## Sheet1
BÁO CÁO KÊ KHAI TÀI SẢN CỐ ĐỊNH KHÁC CỦA CƠ QUAN, TỔ CHỨC, ĐƠN VỊ
Năm 2025
STT | Tài sản | Ký hiệu | Nước sản xuất | Năm sản xuất | Ngày tháng năm sử dụng | Tổng nguyên giá (Nghìn đồng) | Nguồn NS (Nghìn đồng) | Nguồn khác (Nghìn đồng) | Giá trị còn lại (Nghìn đồng) | Quản lý nhà nước | Không kinh doanh | Kinh doanh | Cho thuê | Liên doanh, liên kết | Sử dụng khác
1 | Máy Laze YAG Model: AURA – PT Serial: YB35-0476 | 2015_LazeYAG | Mỹ | 2015 | 01/01/2015 | 743500 | 0 | 743500 | 0 |  | X
2 | Máy đo nhãn khúc | 2016_MDNK | Mỹ | 2016 | 30/09/2016 | 148000 | 0 | 148000 | 0 |  | X
3 | Bể bê tông cô lập chất thải rắn và hàng rào xung quanh khu xử lý | 2019BBTCL |  |  | 31/12/2017 | 199409.565 | 0 | 199409.565 | 179468.608 |  | X
4 | Bộ lưu điện UPS 6k VA Online Delta CL 6000 Model: CL6000 Công nghệ: On-line double conversion Hệ số công suất đầu vào ≥99% Điện áp vào: 220VAC, 1P Tần số nguồn vào: 45 -65Hz Hệ số công suất đầu ra: 0,9 Điện áp ra: 220VAC, 1 Phase Tần số nguồn ra: 50Hz±1% Công suất: 6kVA/5400W Thời gian lưu điện: 5 phút với 100% tải (PF 0,8) Màn hình hiển thị LCD Xuất xứ: Thổ Nhĩ Kỳ | 2019BLĐUPS6KVAOL | Thổ Nhĩ Kỳ |  | 31/12/2019 | 42592 | 0 | 42592 | 42592 |  | X
5 | Bồn ngâm rửa dụng cụ (Chất liệu inox) Phần thân làm bằng inox chống hóa chất Ký hiệu: BIT 4-4 HSX: Tân Hương/Việt Nam Cấu hình gồm: Thân bồn inox 304 Vòi xả inox (2 bộ) Hệ thống lọc tinh 0,5-5 µm(2 bộ) Hệ thống lọc tinh 0,1-1 µm (4 bộ ) Hộp xả xà phòng tự động dung tích 1 lít (1 bộ) Chậu ngâm, rửa (3 chậu) Hệ thống giá đỡ (3 chiếc) Hệ thống UV diệt khuẩn nước 28W (2 bộ) Bình nước nóng công suất 4,5KW (1 cái) Bơm tăng áp 150W (1 chiếc) Kích thước tổng: 2400 x 600x 1.500mm) | 2019BNRDC | Việt Nam |  | 31/12/2019 | 93450 | 0 | 93450 | 93450 |  | X
6 | Bộ sô pha hòa phát màu đen SF01 Ghế sô pha bọc da thật mặt tiếp xúc người sử dụng 1-1-3 + bàn đá liên doanh kích thước KT: (1,4mx0,7m) | 2019BSPHPMĐ |  |  | 31/12/2019 | 10000 | 0 | 10000 | 10000 |  | X
7 | Holter huyết áp 10 đầu ghi Model: ABPM-05 Hãng sản xuất: Meditech Xuất xứ: Hungary Năm sản xuất: 2019 Số Serial: 2019/519471,2019/519472, 2019/519473, 2019/519474, 2019/519475, 2019/519476, 2019/519477, 2019/519478, 2019/519479, 2019/519480 | 2019HTHA10ĐG1 | Hungary | 2019 | 31/12/2019 | 995000 | 0 | 995000 | 995000 |  | X
8 | Holter điện tim 10 đầu ghiModel: CardioMeraHãng sản xuất: MeditechXuất xứ: HungaryNăm sản xuất: 2018Số Serial: 2018FC1001622, 2018FC1001623, 2018FC1001624, 2018FC1001625, 2018FC1001626, 2018FC1001627, 2018FC1001628, 2018FC1001629, 2018FC1001630 | 2019HTHA10ĐG2 | Hungary | 2018 | 31/12/2019 | 1334000 | 0 | 1334000 | 1334000 |  | X
9 | Hệ thống Telemedicine gồm: * Hệ thống thiết bị Hội nghị truyền hình tại phòng mổ (khoa gây mê hồi sức) Model: EVC 358, VP - 790 HSX: AVER - Đài Loan, Kramer Electronics - Israel XX¦: Đài Loan, Israel NSX: 2018 * Hệ thống thiết bị hội nghị truyền hình phòng hội trường ( hội trường giao ban) Model: EVC158, SCF-550, SCF-560P, SCF-570D, SR-1602, MA-125, ELIPSE-4T HSX: AVER - Đài Loan, Kramer - Israel, Fonestar - Tây Ban Nha XX: Đài Loan, Israel, Tây Ban Nha NSX: 2018 | 2019HTT | Đài Loan, Israel, Tây Ban Nha | 2018 | 31/12/2019 | 1794000 | 0 | 1794000 | 1794000 |  | X
10 | Hệ thống UPS online Model: C3KR Hãng sản xuất: Stantak Xuất xứ: Trung Quốc Năm sản xuất: 2018 | 2019HTUPS | Trung Quốc | 2018 | 31/12/2019 | 39000 | 0 | 39000 | 39000 |  | X
11 | Máy điện tim Model: ECG-1250K Hãng sản xuất: Nihonkohden Xuất xứ: Nhật Bản Năm sản xuất: 2018 Số Serial: 14582 | 2019MĐT1 | Nhật Bản | 2018 | 31/12/2019 | 97000 | 0 | 97000 | 97000 |  | X
12 | Máy điện tim Model: ECG-1250K Hãng sản xuất: Nihonkohden Xuất xứ: Nhật Bản Năm sản xuất: 2018 Số Serial: 14583 | 2019MĐT2 | Nhật Bản | 2018 | 31/12/2019 | 97000 | 0 | 97000 | 97000 |  | X
13 | Máy điện tim gắng sức loại chạy thảm Model: ECG2450/Stex 9100TD Hãng sản xuất: Nihonkoden/Taeha Xuất xứ: Nhật Bản/Hàn Quốc Năm sản xuất: 2018/2019 Số Serial: 00180/9MTJA003 | 2019MĐTGSLCC | Nhật Bản/Hàn Quốc | 2019 | 31/12/2019 | 786000 | 0 | 786000 | 786000 |  | X
14 | Máy siêu âm màu Doppler chuyên tim có 04 đầu dò trong đó có 01 đầu dò thực quản Model: Arietta V70 Hãng sản xuất: Hitachi Xuất xứ: Nhật Bản Năm sản xuất: 2018 Số Serial: 206F8462 | 2019MSAMDCT4DD | Nhật Bản | 2018 | 31/12/2019 | 3668000 | 0 | 3668000 | 3668000 |  | X
15 | Máy sốc điện Model: Cardio AID 360-B Hãng sản xuất: Innomed Medical Xuất xứ: Hungary Năm sản xuất: 2019 Số Serial: 18206011 | 2019MSĐ1 | Hungary | 2019 | 31/12/2019 | 381000 | 0 | 381000 | 381000 |  | X
16 | Máy sốc điện Model: Cardio AID 360-B Hãng sản xuất: Innomed Medical Xuất xứ: Hungary Năm sản xuất: 2019 Số Serial: 18206010 | 2019MSĐ2 | Hungary | 2019 | 31/12/2019 | 381000 | 0 | 381000 | 381000 |  | X
17 | Máy tháo lồng ruột tự động có van an toàn BSP (Máy tháo lồng ruột sinh thái) | 2019MTLRTĐ |  |  | 31/12/2019 | 39600 | 0 | 39600 | 39600 |  | X
18 | Máy tạo nhịp tim tạm thời (01 buồng) Ký hiệu: 3077 Hãng sản xuất: St. Jude Medical (Abbott) (được sản xuất bởi Osypka Medical GmbH/Đức) Xuất xứ: Đức Năm sản xuất: 2019 Số Serial: 1805206 | 2019MTNTTT1 | Đức | 2019 | 31/12/2019 | 143000 | 0 | 143000 | 143000 |  | X
19 | Máy tạo nhịp tim tạm thời (01 buồng) Ký hiệu: 3077 Hãng sản xuất: St. Jude Medical (Abbott) (được sản xuất bởi Osypka Medical GmbH/Đức) Xuất xứ: Đức Năm sản xuất: 2019 Số Serial: 1808110 | 2019MTNTTT2 | Đức | 2019 | 31/12/2019 | 143000 | 0 | 143000 | 143000 |  | X
20 | Hệ thống cộng hưởng từ MRI 1,5TModel: Brio MR355 phiên bản InspireHãng sản xuất: GE heath care/Mỹ, Ấn Độ, Trung Quốc | 2020HTCHT MRI 1,5T | Trung Quốc | 2017 | 30/09/2020 | 30449800 | 30449800 | 0 | 30449800 |  | X
21 | Hệ thống nội soi dạ dày - đại tràng video có chức năng chuẩn đoán ung thư sớm- Model máy chính: CV-170/GIF-H170/CF-H170I- Hãng sx: Olympus- Xuất xứ: Nhật Bản | 2020HTNSDD-ĐT | Nhật Bản | 2019 | 03/12/2020 | 2985800 | 0 | 2985800 | 2985800 |  | X
22 | Hệ thống phẫu thuật nọi soi Full HD có chức năng ICG đánh dấu tổ chức ung thư kèm bộ dụng cụ phẫu thuật ổ bụng, sản khoa | 2020HTPTNS-OB Sản | Mỹ | 2019 | 12/04/2020 | 5240000 | 0 | 5240000 | 5240000 |  | X
23 | Máy bơm nước | 2020MBN1 | Italy | 2020 | 30/12/2020 | 18200 | 0 | 18200 | 18200 |  | X
24 | Máy bơm nước | 2020MBN2 | Italy | 2020 | 30/12/2020 | 18200 | 0 | 18200 | 18200 |  | X
25 | Máy chụp x quang cận chópModel: DEXCOWIN DX 3000Seri: D3K190314EADHãng sx: DEXCOWINNước sản xuất: Hàn Quốc Năm sản xuất: 2019 | 2020MCXQCC | Hàn Quốc | 2019 | 19/01/2020 | 58000 | 0 | 58000 | 58000 |  | X
26 | Máy đốt u bằng sóng cao tần | 2020MĐUBSCT | Mỹ | 2019 | 12/04/2020 | 2473000 | 0 | 2473000 | 2473000 |  | X
27 | Máy hàn mạch máu tích hợp dao mổ điện cao tần | 2020MHMMTHDMCT | Mỹ | 2019 | 12/04/2020 | 2119000 | 0 | 2119000 | 2119000 |  | X
28 | Máy phẫu thuật PhacoModel: FarosSeri: 86690045Hãng sản xuất: Oertli Instrumente AGXuất xứ: Thụy SĩNăm sản xuất 2019 | 2020MPTPC | Thụy Sĩ | 2019 | 19/01/2020 | 1798000 | 0 | 1798000 | 1798000 |  | X
29 | Máy siêu âm A-BModel: Compact TouchSeri: 3696Hãng sản xuất: Quantel MedicalNước sản xuất: PhápNăm sản xuất: 2019 | 2020MSÂ A-B | Pháp | 2019 | 25/02/2020 | 625000 | 0 | 625000 | 625000 |  | X
30 | Monitor theo dõi bệnh nhân sản khoa'- Model: Avalon FM20- Seri: DE65855492- Hãng sx: Philips- Nước sx: Đức- Năm sx: 2019 | 2020MTDSK1 | Đức | 2019 | 19/01/2020 | 165000 | 0 | 165000 | 165000 |  | X
31 | Monitor theo dõi bệnh nhân sản khoa'- Model: Avalon FM20- Seri: DE65855493- Hãng sx: Philips- Nước sx: Đức- Năm sx: 2019 | 2020MTDSK2 | Đức | 2019 | 19/01/2020 | 165000 | 0 | 165000 | 165000 |  | X
32 | Máy trợ thở CPAP- Model: Dolphin- Seri: D18141007- Xuất xứ: Việt Nam- Hãng sx: MTTS- Năm sx: 2019 | 2020MTTCPAP | Việt Nam | 2019 | 19/01/2020 | 58500 | 0 | 58500 | 58500 |  | X
33 | Biển khẩu hiệu khung sắt hộp vuông hàn giằng xung quanh | 2022BKH |  |  | 21/12/2022 | 27825 | 0 | 27825 | 27825 |  | X
34 | Bơm rút nước | 2022BRN |  |  | 11/02/2022 | 19200 | 0 | 19200 | 19200 |  | X
35 | Bộ bàn ghế sofa + đệm nỉ (01 ghế dài 1,8m +02 ghế đơn 0,65m) | 2023BBG01 |  |  | 09/11/2023 | 11526.9 | 11526.9 | 0 | 11526.9 |  | X
36 | Bộ bàn ghế sofa + đệm nỉ (01 ghế dài 1,8m +02 ghế đơn 0,65m) | 2023BBG02 |  |  | 09/11/2023 | 11526.9 | 11526.9 | 0 | 11526.9 |  | X
37 | Điều hòa 02 chiều inventer 17.700 BTU, hãng sản xuất/xuất xứ: Daikin/Thái Lan | 2023ĐH01 | Thái Lan |  | 27/11/2023 | 24011.88 | 24011.88 | 0 | 24011.88 |  | X
38 | Điều hòa 02 chiều inventer 17.700 BTU, hãng sản xuất/xuất sứ: Daikin/Thái Lan | 2023ĐH02 |  |  | 09/11/2023 | 24011.88 | 24011.88 | 0 | 24011.88 |  | X
39 | Điều hòa 02 chiều inventer 17.700 BTU, hãng sản xuất/xuất sứ: Daikin/Thái Lan | 2023ĐH03 |  |  | 09/11/2023 | 24011.88 | 24011.88 | 0 | 24011.88 |  | X
40 | Điều hòa 02 chiều inventer 17.700 BTU, hãng sản xuất/xuất sứ: Daikin/Thái Lan | 2023ĐH04 |  |  | 09/11/2023 | 24011.88 | 24011.88 | 0 | 24011.88 |  | X
41 | Điều hòa 02 chiều inventer 17.700 BTU, hãng sản xuất/xuất sứ: Daikin/Thái Lan | 2023ĐH05 |  |  | 09/11/2023 | 24011.88 | 24011.88 | 0 | 24011.88 |  | X
42 | Điều hòa 02 chiều inventer 17.700 BTU, hãng sản xuất/xuất sứ: Daikin/Thái Lan | 2023ĐH06 |  |  | 09/11/2023 | 24011.88 | 24011.88 | 0 | 24011.88 |  | X
43 | Điều hòa 02 chiều inventer 17.700 BTU, hãng sản xuất/xuất sứ: Daikin/Thái Lan | 2023ĐH07 |  |  | 09/11/2023 | 24011.88 | 24011.88 | 0 | 24011.88 |  | X
44 | Điều hòa 02 chiều inventer 11.900 BTU, hãng sản xuất/xuất sứ: Daikin/Thái Lan | 2023ĐH08 |  |  | 09/11/2023 | 11566.82 | 11566.82 | 0 | 11566.82 |  | X
45 | Điều hòa 02 chiều inventer 8.500 BTU, hãng sản xuất/xuất sứ: Daikin/Thái Lan | 2023ĐH09 |  |  | 09/11/2023 | 12964.02 | 12964.02 | 0 | 12964.02 |  | X
46 | Điều hòa 02 chiều inventer 8.500 BTU, hãng sản xuất/xuất sứ: Daikin/Thái Lan | 2023ĐH10 |  |  | 09/11/2023 | 12964.02 | 12964.02 | 0 | 12964.02 |  | X
47 | Điều hòa 02 chiều inventer 8.500 BTU, hãng sản xuất/xuất sứ: Daikin/Thái Lan | 2023ĐH11 |  |  | 09/11/2023 | 12964.02 | 12964.02 | 0 | 12964.02 |  | X
48 | Điều hòa 02 chiều inventer 8.500 BTU, hãng sản xuất/xuất sứ: Daikin/Thái Lan | 2023ĐH12 |  |  | 09/11/2023 | 12964.02 | 12964.02 | 0 | 12964.02 |  | X
49 | Điều hòa 02 chiều inventer 8.500 BTU, hãng sản xuất/xuất sứ: Daikin/Thái Lan | 2023ĐH13 |  |  | 09/11/2023 | 12964.02 | 12964.02 | 0 | 12964.02 |  | X
50 | Điều hòa 02 chiều inventer 8.500 BTU, hãng sản xuất/xuất sứ: Daikin/Thái Lan | 2023ĐH14 |  |  | 09/11/2023 | 12964.02 | 12964.02 | 0 | 12964.02 |  | X
51 | Điều hòa 02 chiều inventer 8.500 BTU, hãng sản xuất/xuất sứ: Daikin/Thái Lan | 2023ĐH15 |  |  | 09/11/2023 | 12964.02 | 12964.02 | 0 | 12964.02 |  | X
52 | Điều hòa 02 chiều inventer 8.500 BTU, hãng sản xuất/xuất sứ: Daikin/Thái Lan | 2023ĐH16 |  |  | 09/11/2023 | 12964.02 | 12964.02 | 0 | 12964.02 |  | X
53 | Điều hòa 02 chiều inventer 8.500 BTU, hãng sản xuất/xuất sứ: Daikin/Thái Lan | 2023ĐH17 |  |  | 09/11/2023 | 12964.02 | 12964.02 | 0 | 12964.02 |  | X
54 | Giường bệnh nhân 1 tay quay, chất liệu MDF cốt xanh chống ẩm phủ melamin (Thái Lan) | 2023GBN01 |  |  | 09/11/2023 | 11526.9 | 11526.9 | 0 | 11526.9 |  | X
55 | Giường bệnh nhân 1 tay quay, chất liệu MDF cốt xanh chống ẩm phủ melamin (Thái Lan) | 2023GBN02 |  |  | 09/11/2023 | 11526.9 | 11526.9 | 0 | 11526.9 |  | X
56 | Giường bệnh nhân 1 tay quay, chất liệu MDF cốt xanh chống ẩm phủ melamin (Thái Lan) | 2023GBN03 |  |  | 09/11/2023 | 11526.9 | 11526.9 | 0 | 11526.9 |  | X
57 | Giường bệnh nhân 1 tay quay, chất liệu MDF cốt xanh chống ẩm phủ melamin (Thái Lan) | 2023GBN04 |  |  | 09/11/2023 | 11526.9 | 11526.9 | 0 | 11526.9 |  | X
58 | Hệ thống phẫu thuật mắt Phaco: Megatron “Cool” III – PV; Nước sản xuất: Đức | 2023HTPTMPC | Đức | 2016 | 28/10/2016 | 951500 | 0 | 951500 | 285450 |  | X
59 | Máy chạy thận nhân tạo | 2023MCT | Đức | 2022 | 28/03/2023 | 295050 | 0 | 295050 | 295050 |  | X
60 | Monitor theo dõi bệnh nhân | 2023MNT1 | Mỹ | 2022 | 28/03/2023 | 75180 | 0 | 75180 | 75180 |  | X
61 | Monitor theo dõi bệnh nhân | 2023MNT2 | Mỹ | 2022 | 28/03/2023 | 75180 | 0 | 75180 | 75180 |  | X
62 | Monitor theo dõi bệnh nhân | 2023MNT3 | Mỹ | 2022 | 28/03/2023 | 75180 | 0 | 75180 | 75180 |  | X
63 | Máy phát tia Plasma lạnh hỗ trợ điều trị vết thương; Model: Plasma MED - M3 - PLUS; số seri: PLT - 30 - 10- BV - M3+ | 2023MPTPLML | Việt Nam |  | 31/08/2023 | 1680230 | 1680230 | 0 | 1680230 |  | X
64 | Máy thận nhân tạo Model: DIAMAXSeri: 23J29869EHãng sản xuất: YAC ElEX CoXuất xứ: Nhật BảnCấu hình mỗi máy:- Máy chính: 01 máy- Bộ dây dẫn cấp nước RO: 01 bộ- Bộ dây dẫn nước thải: 01 bộ- Giá treo quả lọc thận: 01 cái- Cọc treo dịch truyền: 01 cái- Que hút hóa chất tẩy trùng máy: 01 cái- Có màng lọc dịch siêu sạch hoặc tinh khiết- Có tín hiệu báo/cảnh báo-Tài liệu hướng dẫn sử dụng tiếng Anh và Tiếng Việt: 01 bộ | 2023MTNT01 |  |  | 14/11/2023 | 359000 | 0 | 359000 | 359000 |  | X
65 | Máy thận nhân tạo Model: DIAMAXSeri: 23J29870EHãng sản xuất: YAC ElEX CoXuất xứ: Nhật BảnCấu hình mỗi máy:- Máy chính: 01 máy- Bộ dây dẫn cấp nước RO: 01 bộ- Bộ dây dẫn nước thải: 01 bộ- Giá treo quả lọc thận: 01 cái- Cọc treo dịch truyền: 01 cái- Que hút hóa chất tẩy trùng máy: 01 cái- Có màng lọc dịch siêu sạch hoặc tinh khiết- Có tín hiệu báo/cảnh báo-Tài liệu hướng dẫn sử dụng tiếng Anh và Tiếng Việt: 01 bộ | 2023MTNT02 |  |  | 14/11/2023 | 359000 | 0 | 359000 | 359000 |  | X
66 | Máy thận nhân tạo Model: DIAMAXSeri: 23J29871EHãng sản xuất: YAC ElEX CoXuất xứ: Nhật BảnCấu hình mỗi máy:- Máy chính: 01 máy- Bộ dây dẫn cấp nước RO: 01 bộ- Bộ dây dẫn nước thải: 01 bộ- Giá treo quả lọc thận: 01 cái- Cọc treo dịch truyền: 01 cái- Que hút hóa chất tẩy trùng máy: 01 cái- Có màng lọc dịch siêu sạch hoặc tinh khiết- Có tín hiệu báo/cảnh báo-Tài liệu hướng dẫn sử dụng tiếng Anh và Tiếng Việt: 01 bộ | 2023MTNT03 |  |  | 14/11/2023 | 359000 | 0 | 359000 | 359000 |  | X
67 | Máy thận nhân tạo Model: DIAMAXSeri: 23J29872EHãng sản xuất: YAC ElEX CoXuất xứ: Nhật BảnCấu hình mỗi máy:- Máy chính: 01 máy- Bộ dây dẫn cấp nước RO: 01 bộ- Bộ dây dẫn nước thải: 01 bộ- Giá treo quả lọc thận: 01 cái- Cọc treo dịch truyền: 01 cái- Que hút hóa chất tẩy trùng máy: 01 cái- Có màng lọc dịch siêu sạch hoặc tinh khiết- Có tín hiệu báo/cảnh báo-Tài liệu hướng dẫn sử dụng tiếng Anh và Tiếng Việt: 01 bộ | 2023MTNT04 |  |  | 14/11/2023 | 359000 | 0 | 359000 | 359000 |  | X
68 | Máy thận nhân tạo Model: DIAMAXSeri: 23J29873EHãng sản xuất: YAC ElEX CoXuất xứ: Nhật BảnCấu hình mỗi máy:- Máy chính: 01 máy- Bộ dây dẫn cấp nước RO: 01 bộ- Bộ dây dẫn nước thải: 01 bộ- Giá treo quả lọc thận: 01 cái- Cọc treo dịch truyền: 01 cái- Que hút hóa chất tẩy trùng máy: 01 cái- Có màng lọc dịch siêu sạch hoặc tinh khiết- Có tín hiệu báo/cảnh báo-Tài liệu hướng dẫn sử dụng tiếng Anh và Tiếng Việt: 01 bộ | 2023MTNT05 |  |  | 14/11/2023 | 359000 | 0 | 359000 | 359000 |  | X
69 | Máy thở VSmart VFS – 510 Hãng sản xuất: VINSMART Nước sản xuất: Việt Nam Seri: 409662787V | 2023MTVFS10 |  |  | 11/02/2023 | 65948.682 | 0 | 65948.682 | 65948.682 |  | X
70 | Máy thở VSmart VFS – 510 Hãng sản xuất: VINSMART Nước sản xuất: Việt Nam Seri: 409662555V | 2023MTVFS2 |  |  | 11/02/2023 | 65948.682 | 0 | 65948.682 | 65948.682 |  | X
71 | Máy thở VSmart VFS – 510 Hãng sản xuất: VINSMART Nước sản xuất: Việt Nam Seri: 409662467V | 2023MTVFS3 |  |  | 11/02/2023 | 65948.682 | 0 | 65948.682 | 65948.682 |  | X
72 | Máy thở VSmart VFS – 510 Hãng sản xuất: VINSMART Nước sản xuất: Việt Nam Seri: 409662867V | 2023MTVFS4 |  |  | 11/02/2023 | 65948.682 | 0 | 65948.682 | 65948.682 |  | X
73 | Máy thở VSmart VFS – 510 Hãng sản xuất: VINSMART Nước sản xuất: Việt Nam Seri: 409661819V | 2023MTVFS5 |  |  | 11/02/2023 | 65948.682 | 0 | 65948.682 | 65948.682 |  | X
74 | Máy thở VSmart VFS – 510 Hãng sản xuất: VINSMART Nước sản xuất: Việt Nam Seri: 409662128V | 2023MTVFS6 |  |  | 11/02/2023 | 65948.682 | 0 | 65948.682 | 65948.682 |  | X
75 | Máy thở VSmart VFS – 510 Hãng sản xuất: VINSMART Nước sản xuất: Việt Nam Seri: 409661942V | 2023MTVFS7 |  |  | 11/02/2023 | 65948.682 | 0 | 65948.682 | 65948.682 |  | X
76 | Máy thở VSmart VFS – 510 Hãng sản xuất: VINSMART Nước sản xuất: Việt Nam Seri: 409662390V | 2023MTVFS8 |  |  | 11/02/2023 | 65948.682 | 0 | 65948.682 | 65948.682 |  | X
77 | Máy thở VSmart VFS – 510 Hãng sản xuất: VINSMART Nước sản xuất: Việt Nam Seri: 409661913V | 2023MTVFS9 |  |  | 11/02/2023 | 65948.682 | 0 | 65948.682 | 65948.682 |  | X
78 | Máy xét nghiệm đông máu tự động hoàn toàn, model: CA1500, hãng sản xuất: Sysmex/Nhật Bản, nước sản xuất: Nhật Bản, seri: A2389 | 2023MXNĐMTĐ | Nhật Bản |  | 01/03/2015 | 966000 | 0 | 966000 | 193200 |  | X
79 | Máy xét nghiệm huyết học lazer tự động hoàn toàn, model: XS800i, hãng sản xuất: Sysmex/Nhật Bản, nước sản xuất: Nhật Bản, seri: 67403 | 2023MXNHHTĐHT | Nhật Bản |  | 01/03/2015 | 410936 | 0 | 410936 | 82187.2 |  | X
80 | Máy xét nghiệm nước tiểu tự động hoàn toàn, model: GS1500, hãng sản xuất: Gordion Diagnostics, nước sản xuất: Thổ Nhĩ Kỳ, seri: GS440S001 | 2023MXNNTTĐHT | Thổ Nhĩ Kỳ |  | 01/03/2015 | 173250 | 0 | 173250 | 34650 |  | X
81 | Máy xét nghiệm sinh hóa tự động hoàn toàn, Model: Monarch -400, hãng sản xuất: Fortress Diagnostics, nước sản xuất: Anh, seri: FT1109 | 2023MXNSHTĐHT | Anh |  | 01/03/2015 | 840000 | 0 | 840000 | 168000 |  | X
82 | Tủ áo kèm kệ tivi và đặt kèm tủ lạnh cá nhân KT: Rộng 4m x cao 2,4m x sâu 0,6m)( 9,6m2/bộ) | 2023T01 |  |  | 09/11/2023 | 25820.256 | 25820.256 | 0 | 25820.256 |  | X
83 | Tủ áo kèm kệ tivi và đặt kèm tủ lạnh cá nhân KT: Rộng 4m x cao 2,4m x sâu 0,6m)( 9,6m2/bộ) | 2023T02 |  |  | 09/11/2023 | 25820.256 | 25820.256 | 0 | 25820.256 |  | X
84 | Tủ áo kèm kệ tivi và đặt kèm tủ lạnh cá nhân KT: Rộng 4m x cao 2,4m x sâu 0,6m)( 9,6m2/bộ) | 2023T03 |  |  | 09/11/2023 | 25820.256 | 25820.256 | 0 | 25820.256 |  | X
85 | Tủ áo kèm kệ tivi và đặt kèm tủ lạnh cá nhân KT: Rộng 4,68m x cao 2,4m x sâu 0,6m)( 11,232m2/bộ) | 2023T04 |  |  | 09/11/2023 | 30209.7 | 30209.7 | 0 | 30209.7 |  | X
86 | Tủ áo kèm kệ tivi và đặt kèm tủ lạnh cá nhân KT: Rộng 4,68m x cao 2,4m x sâu 0,6m)( 11,232m2/bộ) | 2023T05 |  |  | 09/11/2023 | 30209.7 | 30209.7 | 0 | 30209.7 |  | X
87 | Tủ áo kèm kệ tivi và đặt kèm tủ lạnh cá nhân KT: Rộng 4,68m x cao 2,4m x sâu 0,6m)( 11,232m2/bộ) | 2023T06 |  |  | 09/11/2023 | 30209.7 | 30209.7 | 0 | 30209.7 |  | X
88 | Tủ áo KT: Rộng 2,5m x cao 2,4m x sâu 0,6m)( 6m2/bộ) | 2023T07 |  |  | 09/11/2023 | 16137.661 | 16137.661 | 0 | 16137.661 |  | X
89 | Tủ áo KT: Rộng 1,66m x cao 2,4m x sâu 0,6m)( 3,984m2/bộ) | 2023T08 |  |  | 09/11/2023 | 10715.406 | 10715.406 | 0 | 10715.406 |  | X
90 | Tủ áo KT: Rộng 1,66m x cao 2,4m x sâu 0,6m)( 3,984m2/bộ) | 2023T09 |  |  | 09/11/2023 | 10715.406 | 10715.406 | 0 | 10715.406 |  | X
91 | Tủ áo KT: Rộng 1,66m x cao 2,4m x sâu 0,6m)( 3,984m2/bộ) | 2023T10 |  |  | 09/11/2023 | 10715.406 | 10715.406 | 0 | 10715.406 |  | X
92 | Tủ áo KT: Rộng 1,66m x cao 2,4m x sâu 0,6m)( 3,984m2/bộ) | 2023T11 |  |  | 09/11/2023 | 10715.406 | 10715.406 | 0 | 10715.406 |  | X
93 | Tủ áo KT: Rộng 1,66m x cao 2,4m x sâu 0,6m)( 3,984m2/bộ) | 2023T12 |  |  | 09/11/2023 | 10715.406 | 10715.406 | 0 | 10715.406 |  | X
94 | Ti vi 4K 43 inch Samsung/Việt Nam | 2023TV01 |  |  | 09/11/2023 | 11966.02 | 11966.02 | 0 | 11966.02 |  | X
95 | Ti vi 4K 43 inch Samsung/Việt Nam | 2023TV02 |  |  | 09/11/2023 | 11966.02 | 11966.02 | 0 | 11966.02 |  | X
96 | Ti vi 4K 43 inch Samsung/Việt Nam | 2023TV03 |  |  | 09/11/2023 | 11966.02 | 11966.02 | 0 | 11966.02 |  | X
97 | Ti vi 4K 43 inch Samsung/Việt Nam | 2023TV04 |  |  | 09/11/2023 | 11966.02 | 11966.02 | 0 | 11966.02 |  | X
98 | Ti vi 4K 43 inch Samsung/Việt Nam | 2023TV05 |  |  | 09/11/2023 | 11966.02 | 11966.02 | 0 | 11966.02 |  | X
99 | Ti vi 4K 43 inch Samsung/Việt Nam | 2023TV06 |  |  | 09/11/2023 | 11966.02 | 11966.02 | 0 | 11966.02 |  | X
100 | Hệ thống bãi gửi xe 1 | 2024HTBGE1 | Việt Nam | 2024 | 06/12/2024 | 62102.7 | 0 | 62102.7 | 54339.862 |  | X
101 | Tivi Samsung 43Q60BAKX | 2024TV01 | Việt Nam |  | 26/04/2024 | 10590 | 0 | 10590 | 10590 | [5 empty] | X
102 | Tivi SamSung 55Q63CAKX | 2024TV02 | Việt Nam |  | 26/04/2024 | 14590 | 0 | 14590 | 14590 |  | X
103 | Đầu dò Convex của máy siêu âm LOGIQ 200 PRO | 2025_DAUDOLOGIQ 200 |  |  | 01/01/2006 | 62000 | 0 | 62000 | 0 |  | X
104 | Đèn soi đáy mắt cầm tay | 2025_DSDM |  |  | 01/01/2021 | 16500 | 0 | 16500 | 8250 |  | X
105 | Máy điện tâm đồ 3 cần 6 kênh | 2025_DTD6K |  |  | 01/01/2012 | 47000 | 0 | 47000 | 0 |  | X
106 | Máy ly tâm máu UNIVERSAL 320 | 2025_MLTM |  |  | 01/01/2016 | 109909.91 | 0 | 109909.91 | 0 |  | X
107 | Máy sinh hóa tự động CL120 | 2025_MSHTD |  |  | 01/01/2016 | 428300 | 0 | 428300 | 0 |  | X
108 | Máy tính để bàn SingPC i5122.5M6802S0 -215VAS | 2025_MVTDB_01 |  |  | 31/12/2025 | 10000 | 0 | 10000 | 10000 |  | X
109 | Máy tính để bàn SingPC i5122.5M6802S0 -215VAS | 2025_MVTDB_02 |  |  | 31/12/2025 | 10000 | 0 | 10000 | 10000 |  | X
110 | Máy tính để bàn SingPC i5122.5M6802S0 -215VAS | 2025_MVTDB_03 |  |  | 31/12/2025 | 10000 | 0 | 10000 | 10000 |  | X
111 | Máy tính để bàn SingPC i5122.5M6802S0 -215VAS | 2025_MVTDB_04 |  |  | 31/12/2025 | 10000 | 0 | 10000 | 10000 |  | X
112 | Máy tính để bàn SingPC i5122.5M6802S0 -215VAS | 2025_MVTDB_05 |  |  | 31/12/2025 | 10000 | 0 | 10000 | 10000 |  | X
113 | Máy tính để bàn SingPC i5122.5M6802S0 -215VAS | 2025_MVTDB_06 |  |  | 31/12/2025 | 10000 | 0 | 10000 | 10000 |  | X
114 | Máy tính để bàn SingPC i5122.5M6802S0 -215VAS | 2025_MVTDB_07 |  |  | 31/12/2025 | 10000 | 0 | 10000 | 10000 |  | X
115 | Máy tính để bàn SingPC i5122.5M6802S0 -215VAS | 2025_MVTDB_08 |  |  | 31/12/2025 | 10000 | 0 | 10000 | 10000 |  | X
116 | Máy tính để bàn SingPC i5122.5M6802S0 -215VAS | 2025_MVTDB_09 |  |  | 31/12/2025 | 10000 | 0 | 10000 | 10000 |  | X
117 | Máy tính để bàn SingPC i5122.5M6802S0 -215VAS | 2025_MVTDB_10 |  |  | 31/12/2025 | 10000 | 0 | 10000 | 10000 |  | X
118 | Máy tính để bàn SingPC i5122.5M6802S0 -215VAS | 2025_MVTDB_11 |  |  | 31/12/2025 | 10000 | 0 | 10000 | 10000 |  | X
119 | Máy tính để bàn SingPC i5122.5M6802S0 -215VAS | 2025_MVTDB_12 |  |  | 31/12/2025 | 10000 | 0 | 10000 | 10000 |  | X
120 | Máy tính để bàn SingPC i5122.5M6802S0 -215VAS | 2025_MVTDB_13 |  |  | 31/12/2025 | 10000 | 0 | 10000 | 10000 |  | X
121 | Máy tính để bàn SingPC i5122.5M6802S0 -215VAS | 2025_MVTDB_14 |  |  | 31/12/2025 | 10000 | 0 | 10000 | 10000 |  | X
122 | Máy tính để bàn SingPC i5122.5M6802S0 -215VAS | 2025_MVTDB_15 |  |  | 31/12/2025 | 10000 | 0 | 10000 | 10000 |  | X
123 | Máy tính để bàn SingPC i5122.5M6802S0 -215VAS | 2025_MVTDB_16 |  |  | 31/12/2025 | 10000 | 0 | 10000 | 10000 |  | X
124 | Máy tính để bàn SingPC i5122.5M6802S0 -215VAS | 2025_MVTDB_17 |  |  | 31/12/2025 | 10000 | 0 | 10000 | 10000 |  | X
125 | Máy tính để bàn SingPC i5122.5M6802S0 -215VAS | 2025_MVTDB_18 |  |  | 31/12/2025 | 10000 | 0 | 10000 | 10000 |  | X
126 | Máy tính để bàn SingPC i5122.5M6802S0 -215VAS | 2025_MVTDB_19 |  |  | 31/12/2025 | 10000 | 0 | 10000 | 10000 |  | X
127 | Máy tính để bàn SingPC i5122.5M6802S0 -215VAS | 2025_MVTDB_20 |  |  | 31/12/2025 | 10000 | 0 | 10000 | 10000 |  | X
128 | Máy tính để bàn SingPC i5122.5M6802S0 -215VAS | 2025_MVTDB_21 |  |  | 31/12/2025 | 10000 | 0 | 10000 | 10000 |  | X
129 | Máy tính để bàn SingPC i5122.5M6802S0 -215VAS | 2025_MVTDB_22 |  |  | 31/12/2025 | 10000 | 0 | 10000 | 10000 |  | X
130 | Máy tính để bàn SingPC i5122.5M6802S0 -215VAS | 2025_MVTDB_23 |  |  | 31/12/2025 | 10000 | 0 | 10000 | 10000 |  | X
131 | Máy tính để bàn SingPC i5122.5M6802S0 -215VAS | 2025_MVTDB_24 |  |  | 31/12/2025 | 10000 | 0 | 10000 | 10000 |  | X
132 | Máy tính để bàn SingPC i5122.5M6802S0 -215VAS | 2025_MVTDB_25 |  |  | 31/12/2025 | 10000 | 0 | 10000 | 10000 |  | X
133 | Máy tính để bàn SingPC i5122.5M6802S0 -215VAS | 2025_MVTDB_26 |  |  | 31/12/2025 | 10000 | 0 | 10000 | 10000 |  | X
134 | Máy tính để bàn SingPC i5122.5M6802S0 -215VAS | 2025_MVTDB_27 |  |  | 31/12/2025 | 10000 | 0 | 10000 | 10000 |  | X
135 | Máy tính để bàn SingPC i5122.5M6802S0 -215VAS | 2025_MVTDB_28 |  |  | 31/12/2025 | 10000 | 0 | 10000 | 10000 |  | X
136 | Máy tính để bàn SingPC i5122.5M6802S0 -215VAS | 2025_MVTDB_29 |  |  | 31/12/2025 | 10000 | 0 | 10000 | 10000 |  | X
137 | Máy tính để bàn SingPC i5122.5M6802S0 -215VAS | 2025_MVTDB_30 |  |  | 31/12/2025 | 10000 | 0 | 10000 | 10000 |  | X
138 | Máy tính để bàn SingPC i5122.5M6802S0 -215VAS | 2025_MVTDB_31 |  |  | 31/12/2025 | 10000 | 0 | 10000 | 10000 |  | X
139 | Máy tính để bàn SingPC i5122.5M6802S0 -215VAS | 2025_MVTDB_32 |  |  | 31/12/2025 | 10000 | 0 | 10000 | 10000 |  | X
140 | Máy tính để bàn SingPC i5122.5M6802S0 -215VAS | 2025_MVTDB_33 |  |  | 31/12/2025 | 10000 | 0 | 10000 | 10000 |  | X
141 | Máy tính để bàn SingPC i5122.5M6802S0 -215VAS | 2025_MVTDB_34 |  |  | 31/12/2025 | 10000 | 0 | 10000 | 10000 |  | X
142 | Máy tính để bàn SingPC i5122.5M6802S0 -215VAS | 2025_MVTDB_35 |  |  | 31/12/2025 | 10000 | 0 | 10000 | 10000 |  | X
143 | Máy tính để bàn SingPC i5122.5M6802S0 -215VAS | 2025_MVTDB_36 |  |  | 31/12/2025 | 10000 | 0 | 10000 | 10000 |  | X
144 | Máy tính để bàn SingPC i5122.5M6802S0 -215VAS | 2025_MVTDB_37 |  |  | 31/12/2025 | 10000 | 0 | 10000 | 10000 |  | X
145 | Máy tính để bàn SingPC i5122.5M6802S0 -215VAS | 2025_MVTDB_38 |  |  | 31/12/2025 | 10000 | 0 | 10000 | 10000 |  | X
146 | Máy tính để bàn SingPC i5122.5M6802S0 -215VAS | 2025_MVTDB_39 |  |  | 31/12/2025 | 10000 | 0 | 10000 | 10000 |  | X
147 | Máy tính để bàn SingPC i5122.5M6802S0 -215VAS | 2025_MVTDB_40 |  |  | 31/12/2025 | 10000 | 0 | 10000 | 10000 |  | X
148 | Máy tính để bàn SingPC i5122.5M6802S0 -215VAS | 2025_MVTDB_41 |  |  | 31/12/2025 | 10000 | 0 | 10000 | 10000 |  | X
149 | Máy tính để bàn SingPC i5122.5M6802S0 -215VAS | 2025_MVTDB_42 |  |  | 31/12/2025 | 10000 | 0 | 10000 | 10000 |  | X
150 | Máy tính để bàn SingPC i5122.5M6802S0 -215VAS | 2025_MVTDB_43 |  |  | 31/12/2025 | 10000 | 0 | 10000 | 10000 |  | X
151 | Máy tính để bàn SingPC i5122.5M6802S0 -215VAS | 2025_MVTDB_44 |  |  | 31/12/2025 | 10000 | 0 | 10000 | 10000 |  | X
152 | Máy tính để bàn SingPC i5122.5M6802S0 -215VAS | 2025_MVTDB_45 |  |  | 31/12/2025 | 10000 | 0 | 10000 | 10000 |  | X
153 | Máy tính để bàn SingPC i5122.5M6802S0 -215VAS | 2025_MVTDB_46 |  |  | 31/12/2025 | 10000 | 0 | 10000 | 10000 |  | X
154 | Máy tính để bàn SingPC i5122.5M6802S0 -215VAS | 2025_MVTDB_47 |  |  | 31/12/2025 | 10000 | 0 | 10000 | 10000 |  | X
155 | Máy tính để bàn SingPC i5122.5M6802S0 -215VAS | 2025_MVTDB_48 |  |  | 31/12/2025 | 10000 | 0 | 10000 | 10000 |  | X
156 | Máy tính để bàn SingPC i5122.5M6802S0 -215VAS | 2025_MVTDB_49 |  |  | 31/12/2025 | 10000 | 0 | 10000 | 10000 |  | X
157 | Máy tính để bàn SingPC i5122.5M6802S0 -215VAS | 2025_MVTDB_50 |  |  | 31/12/2025 | 10000 | 0 | 10000 | 10000 |  | X
158 | Máy tính để bàn SingPC i5122.5M6802S0 -215VAS | 2025_MVTDB_51 |  |  | 31/12/2025 | 10000 | 0 | 10000 | 10000 |  | X
159 | Máy tính để bàn SingPC i5122.5M6802S0 -215VAS | 2025_MVTDB_52 |  |  | 31/12/2025 | 10000 | 0 | 10000 | 10000 |  | X
160 | Máy tính để bàn SingPC i5122.5M6802S0 -215VAS | 2025_MVTDB_53 |  |  | 31/12/2025 | 10000 | 0 | 10000 | 10000 |  | X
161 | Máy tính để bàn SingPC i5122.5M6802S0 -215VAS | 2025_MVTDB_54 |  |  | 31/12/2025 | 10000 | 0 | 10000 | 10000 |  | X
162 | Máy tính để bàn SingPC i5122.5M6802S0 -215VAS | 2025_MVTDB_55 |  |  | 31/12/2025 | 10000 | 0 | 10000 | 10000 |  | X
163 | Máy tính để bàn SingPC i5122.5M6802S0 -215VAS | 2025_MVTDB_56 |  |  | 31/12/2025 | 10000 | 0 | 10000 | 10000 |  | X
164 | Máy tính để bàn SingPC i5122.5M6802S0 -215VAS | 2025_MVTDB_57 |  |  | 31/12/2025 | 10000 | 0 | 10000 | 10000 |  | X
165 | Máy tính để bàn SingPC i5122.5M6802S0 -215VAS | 2025_MVTDB_58 |  |  | 31/12/2025 | 10000 | 0 | 10000 | 10000 |  | X
166 | Máy tính để bàn SingPC i5122.5M6802S0 -215VAS | 2025_MVTDB_59 |  |  | 31/12/2025 | 10000 | 0 | 10000 | 10000 |  | X
167 | Máy tính để bàn SingPC i5122.5M6802S0 -215VAS | 2025_MVTDB_60 |  |  | 31/12/2025 | 10000 | 0 | 10000 | 10000 |  | X
168 | Máy tính để bàn SingPC i5122.5M6802S0 -215VAS | 2025_MVTDB_61 |  |  | 31/12/2025 | 10000 | 0 | 10000 | 10000 |  | X
169 | Máy tính để bàn SingPC i5122.5M6802S0 -215VAS | 2025_MVTDB_62 |  |  | 31/12/2025 | 10000 | 0 | 10000 | 10000 |  | X
170 | Máy tính để bàn SingPC i5122.5M6802S0 -215VAS | 2025_MVTDB_63 |  |  | 31/12/2025 | 10000 | 0 | 10000 | 10000 |  | X
171 | Máy tính để bàn SingPC i5122.5M6802S0 -215VAS | 2025_MVTDB_64 |  |  | 31/12/2025 | 10000 | 0 | 10000 | 10000 |  | X
172 | Máy tính để bàn SingPC i5122.5M6802S0 -215VAS | 2025_MVTDB_65 |  |  | 31/12/2025 | 10000 | 0 | 10000 | 10000 |  | X
173 | Máy tính để bàn SingPC i5122.5M6802S0 -215VAS | 2025_MVTDB_66 |  |  | 31/12/2025 | 10000 | 0 | 10000 | 10000 |  | X
174 | Máy tính để bàn SingPC i5122.5M6802S0 -215VAS | 2025_MVTDB_67 |  |  | 31/12/2025 | 10000 | 0 | 10000 | 10000 |  | X
175 | Máy tính để bàn SingPC i5122.5M6802S0 -215VAS | 2025_MVTDB_68 |  |  | 31/12/2025 | 10000 | 0 | 10000 | 10000 |  | X
176 | Máy tính để bàn SingPC i5122.5M6802S0 -215VAS | 2025_MVTDB_69 |  |  | 31/12/2025 | 10000 | 0 | 10000 | 10000 |  | X
177 | Máy tính để bàn SingPC i5122.5M6802S0 -215VAS | 2025_MVTDB_70 |  |  | 31/12/2025 | 10000 | 0 | 10000 | 10000 |  | X
178 | Máy tính để bàn SingPC i5122.5M6802S0 -215VAS | 2025_MVTDB_71 |  |  | 31/12/2025 | 10000 | 0 | 10000 | 10000 |  | X
179 | Máy tính để bàn SingPC i5122.5M6802S0 -215VAS | 2025_MVTDB_72 |  |  | 31/12/2025 | 10000 | 0 | 10000 | 10000 |  | X
180 | Máy tính để bàn SingPC i5122.5M6802S0 -215VAS | 2025_MVTDB_73 |  |  | 31/12/2025 | 10000 | 0 | 10000 | 10000 |  | X
181 | Máy tính để bàn SingPC i5122.5M6802S0 -215VAS | 2025_MVTDB_74 |  |  | 31/12/2025 | 10000 | 0 | 10000 | 10000 |  | X
182 | Máy tính để bàn SingPC i5122.5M6802S0 -215VAS | 2025_MVTDB_75 |  |  | 31/12/2025 | 10000 | 0 | 10000 | 10000 |  | X
183 | Máy tính để bàn SingPC i5122.5M6802S0 -215VAS | 2025_MVTDB_76 |  |  | 31/12/2025 | 10000 | 0 | 10000 | 10000 |  | X
184 | Máy tính xách tay Hp Pavilion 14-dv2075TU | 2025_MVTXT_01 |  |  | 31/12/2025 | 14800 | 0 | 14800 | 14800 |  | X
185 | Máy tính xách tay Hp Pavilion 14-dv2075TU | 2025_MVTXT_02 |  |  | 31/12/2025 | 14800 | 0 | 14800 | 14800 |  | X
186 | Máy tính xách tay Hp Pavilion 14-dv2075TU | 2025_MVTXT_03 |  |  | 31/12/2025 | 14800 | 0 | 14800 | 14800 |  | X
187 | Máy nội soi tai mũi họng | 2025_NSTMH |  |  | 01/01/2016 | 189600 | 0 | 189600 | 0 |  | X
188 | Máy siêu âm mầu Doppler | 2025_SADOPPLER |  |  | 01/01/2012 | 1288000 | 0 | 1288000 | 0 |  | X
189 | Đầu dò siêu âm tim (Model: 3Sp) 01 cái, xuất xứ: Hàn Quốc | 2025_SAT | Hàn Quốc |  | 01/01/2024 | 147000 | 0 | 147000 | 128625 |  | X
190 | Máy siêu âm đen trắng Logiq 200 pro | 2025_SIEUAMLOGIQ 200 |  |  | 01/01/2004 | 350000 | 0 | 350000 | 0 |  | X
191 | Máy xét nghiệm điện giải đồ ISE 3000 | 2025_XNDGD |  |  | 01/01/2017 | 189000 | 0 | 189000 | 0 |  | X
192 | Máy xét nghiệm nước tiểu 10 thông số ( 2016 ) | 2025_XNNT |  |  | 01/01/2016 | 36500 | 0 | 36500 | 0 |  | X
193 | Bộ bàn ghế SOFA (PGD Hà Thiêm Đông ) | 2025BGSOFA | Việt Nam | 2025 | 09/12/2025 | 13000 | 0 | 13000 | 13000 |  | X
194 | Bàn làm việc gỗ ép ( phòng Giám Đốc) | 2025BLVGD |  | 2025 | 28/03/2025 | 10000 | 0 | 10000 | 10000 |  | X
195 | Bàn quầy hướng dẫn bệnh nhân 01 | 2025BQ03 | Việt Nam | 2025 | 29/10/2025 | 14300 | 0 | 14300 | 14300 |  | X
196 | Bàn quầy hướng dẫn bệnh nhân 01 | 2025BQ1 | Việt Nam | 2025 | 29/10/2025 | 14300 | 0 | 14300 | 14300 |  | X
197 | Bàn quầy hướng dẫn bệnh nhân 01 | 2025BQ2 | Việt Nam | 2025 | 29/10/2025 | 14300 | 0 | 14300 | 14300 |  | X
198 | Bản quyền thương mại phục vụ triển khai bệnh án điện tử | 2025BQTMBADT |  | 2025 | 30/12/2025 | 648000 | 648000 | 0 | 648000 |  | X
199 | Bơm tiêm điện | 2025BTD | Đức | 2025 | 19/12/2025 | 34700 | 34700 | 0 | 34700 |  | X
200 | Bơm tiêm điện | 2025BTD02 | Đức | 2025 | 19/12/2025 | 34700 | 34700 | 0 | 34700 |  | X
201 | Bơm tiêm điện | 2025BTD03 | Đức | 2025 | 19/12/2025 | 34700 | 34700 | 0 | 34700 |  | X
202 | Điều hòa Nagakawa 18000Btu | 2025DHNAGAkAWA1 | Nhật Bản |  | 25/06/2025 | 11990 | 0 | 11990 | 11990 |  | X
203 | Điều hòa Nagakawa 18000Btu | 2025DHNAGAkAWA10 | Nhật Bản |  | 25/06/2025 | 11990 | 0 | 11990 | 11990 |  | X
204 | Điều hòa Nagakawa 18000Btu | 2025DHNAGAkAWA11 | Nhật Bản |  | 25/06/2025 | 11990 | 0 | 11990 | 11990 |  | X
205 | Điều hòa Nagakawa 18000Btu | 2025DHNAGAkAWA12 | Nhật Bản |  | 25/06/2025 | 11990 | 0 | 11990 | 11990 |  | X
206 | Điều hòa Nagakawa 18000Btu | 2025DHNAGAkAWA13 | Nhật Bản |  | 25/06/2025 | 11990 | 0 | 11990 | 11990 |  | X
207 | Điều hòa Nagakawa 18000Btu | 2025DHNAGAkAWA14 | Nhật Bản |  | 25/06/2025 | 11990 | 0 | 11990 | 11990 |  | X
208 | Điều hòa Nagakawa 18000Btu | 2025DHNAGAkAWA15 | Nhật Bản |  | 25/06/2025 | 11990 | 0 | 11990 | 11990 |  | X
209 | Điều hòa Nagakawa 18000Btu | 2025DHNAGAkAWA16 | Nhật Bản |  | 25/06/2025 | 11990 | 0 | 11990 | 11990 |  | X
210 | Điều hòa Nagakawa 18000Btu | 2025DHNAGAkAWA17 | Nhật Bản |  | 25/06/2025 | 11990 | 0 | 11990 | 11990 |  | X
211 | Điều hòa Nagakawa 18000Btu | 2025DHNAGAkAWA18 | Nhật Bản |  | 25/06/2025 | 11990 | 0 | 11990 | 11990 |  | X
212 | Điều hòa Nagakawa 18000Btu | 2025DHNAGAkAWA19 | Nhật Bản |  | 25/06/2025 | 11990 | 0 | 11990 | 11990 |  | X
213 | Điều hòa Nagakawa 18000Btu | 2025DHNAGAkAWA2 | Nhật Bản |  | 25/06/2025 | 11990 | 0 | 11990 | 11990 |  | X
214 | Điều hòa Nagakawa 18000Btu | 2025DHNAGAkAWA20 | Nhật Bản |  | 25/06/2025 | 11990 | 0 | 11990 | 11990 |  | X
215 | Điều hòa Nagakawa 18000Btu | 2025DHNAGAkAWA3 | Nhật Bản |  | 25/06/2025 | 11990 | 0 | 11990 | 11990 |  | X
216 | Điều hòa Nagakawa 18000Btu | 2025DHNAGAkAWA4 | Nhật Bản |  | 25/06/2025 | 11990 | 0 | 11990 | 11990 |  | X
217 | Điều hòa Nagakawa 18000Btu | 2025DHNAGAkAWA5 | Nhật Bản |  | 25/06/2025 | 11990 | 0 | 11990 | 11990 |  | X
218 | Điều hòa Nagakawa 18000Btu | 2025DHNAGAkAWA6 | Nhật Bản |  | 25/06/2025 | 11990 | 0 | 11990 | 11990 |  | X
219 | Điều hòa Nagakawa 18000Btu | 2025DHNAGAkAWA7 | Nhật Bản |  | 25/06/2025 | 11990 | 0 | 11990 | 11990 |  | X
220 | Điều hòa Nagakawa 18000Btu | 2025DHNAGAkAWA8 | Nhật Bản |  | 25/06/2025 | 11990 | 0 | 11990 | 11990 |  | X
221 | Điều hòa Nagakawa 18000Btu | 2025DHNAGAkAWA9 | Nhật Bản |  | 25/06/2025 | 11990 | 0 | 11990 | 11990 |  | X
222 | Máy điện tim 3 cần ECG 300G | 2025DT3CAN | Trung Quốc | 2025 | 19/12/2025 | 29200 | 29200 | 0 | 29200 |  | X
223 | Máy điện tim 6 cần BTL-08 SD6 | 2025DT6CAN | Bungari | 2025 | 19/12/2025 | 58900 | 58900 | 0 | 58900 |  | X
224 | Hệ thống giám sát nhiệt độ, độ ẩm | 2025HTGSND | Việt Nam |  | 04/12/2025 | 65000 | 0 | 65000 | 65000 |  | X
225 | Hệ thống sàn nâng tĩnh điện | 2025HTSN | Trung Quốc |  | 04/12/2025 | 56000 | 0 | 56000 | 56000 |  | X
226 | Máy tính bảng Ipad A16 (01) | 2025IPAD01 | Mỹ | 2025 | 25/12/2025 | 13900 | 0 | 13900 | 13900 |  | X
227 | Máy tính bảng Ipad A16 (02) | 2025IPAD02 | Mỹ | 2025 | 25/12/2025 | 13900 | 0 | 13900 | 13900 |  | X
228 | Máy tính xách tay DELL | 2025LAPTOP01 | Trung Quốc | 2024 | 14/02/2025 | 15000 | 0 | 15000 | 15000 |  | X
229 | Máy laser điều trị CO2 | 2025laserC02 | Hàn Quốc | 2025 | 22/12/2025 | 213000 | 213000 | 0 | 213000 |  |  | X
230 | Máy đo chức năng hô hấp Spiro | 2025MDCNHH | Anh | 2024 | 22/12/2025 | 132000 | 132000 | 0 | 132000 |  | X
231 | Máy khan chứng từ tự động HD-70 | 2025MKCT | Trung Quốc |  | 18/11/2025 | 21350 | 0 | 21350 | 21350 |  | X
232 | Máy kiểm tra sức khỏe bệnh nhân CMS8000 | 2025MKTSKBN01 | Trung Quốc | 2024 | 22/12/2025 | 30000 | 30000 | 0 | 30000 |  | X
233 | Máy kiểm tra sức khỏe bệnh nhân CMS8000 | 2025MKTSKBN02 | Trung Quốc | 2024 | 22/12/2025 | 30000 | 30000 | 0 | 30000 |  | X
234 | Màn hình Led hội trường tầng 1 | 2025MLDT1 |  | 2024 | 28/02/2025 | 83700 | 0 | 83700 | 83700 |  | X
235 | Màn hình Led hội trường tầng 3 | 2025MLDT3 |  | 2024 | 28/02/2025 | 75330 | 0 | 75330 | 75330 |  | X
236 | Máy quay phim kỹ thuật số SONY | 2025MQPKTS | Thái Lan |  | 08/09/2025 | 231250 | 0 | 231250 | 231250 |  | X
237 | Máy siêu âm chuẩn đoán ACUSON | 2025MSACD | Ma-lai-xi-a | 2025 | 19/12/2025 | 2162000 | 2162000 | 0 | 2162000 |  |  | X
238 | Máy soi da ( phân tích da) | 2025MSD | Hàn Quốc | 2025 | 19/12/2025 | 95050 | 95050 | 0 | 95050 |  | X
239 | Máy xét nghiệm huyết học | 2025MXNHH | Đức | 2024 | 10/11/2025 | 480000 | 0 | 480000 | 480000 |  | X
240 | Ống nội soi đại tràng máy Olympus-CV170 | 2025ONSDT |  | 2025 | 20/10/2025 | 698000 | 0 | 698000 | 698000 |  | X
241 | Máy tính đồng bộ Asus D700SE | 2025PC01 | Trung Quốc |  | 16/12/2025 | 18750 | 0 | 18750 | 18750 |  | X
242 | Máy tính đồng bộ Asus D700SE | 2025PC02 | Trung Quốc |  | 16/12/2025 | 18500 | 0 | 18500 | 18500 |  | X
243 | Đường dây 22KV cấp điện cho TBA | 21-22KV |  |  | 31/12/2016 | 5778613.215 | 5778613.215 | 0 | 1444653.304 |  | X
244 | Bể nước ngầm (Nhà khám và điều trị ngoại trú-cấp cứu, Nhà hành chính) | 21-BNN |  |  | 31/12/2016 | 2765051.75 | 2765051.75 | 0 | 1935536.225 |  | X
245 | Hệ thống Camera+truyền hình (Nhà khám và điều trị ngoại trú-cấp cứu, Nhà hành chính) | 21-HTCMR |  |  | 31/12/2016 | 883216.846 | 883216.846 | 0 | 220804.211 |  | X
246 | Hệ thống cấp nước sinh hoạt (Nhà khám và điều trị ngoại trú-cấp cứu, Nhà hành chính) | 21-HTCNSH |  |  | 31/12/2016 | 1567429.22 | 1567429.22 | 0 | 626971.688 |  | X
247 | Hệ thống điều hòa không khí và thông gió (Nhà khám và điều trị ngoại trú-cấp cứu, Nhà hành chính) | 21-HTĐHKK |  |  | 31/12/2016 | 4148674.528 | 4148674.528 | 0 | 1037168.632 |  | X
248 | Hệ thống phòng cháy chữa cháy (Nhà khám và điều trị ngoại trú-cấp cứu, Nhà hành chính) | 21-HTPCCC |  |  | 31/12/2016 | 1612972.4 | 1612972.4 | 0 | 645188.96 |  | X
249 | Hệ thống PCCC ngoài nhà (Gói thầu 21) | 21-HTPCCCNN |  |  | 31/12/2016 | 2247506.02 | 2247506.02 | 0 | 561876.505 |  | X
250 | Hệ thống thoát nước mưa (Nhà khám và điều trị ngoại trú-cấp cứu, Nhà hành chính) | 21-HTTNM |  |  | 31/12/2016 | 12033470.905 | 12033470.905 | 0 | 4813388.362 |  | X
251 | Hệ thống thoát nước thải (Nhà khám và điều trị ngoại trú-cấp cứu, Nhà hành chính) | 21-HTTNT |  |  | 31/12/2016 | 1738057.638 | 1738057.638 | 0 | 695223.055 |  | X
252 | Hệ thống thông tin liên lạc (Nhà khám và điều trị ngoại trú-cấp cứu, Nhà hành chính) | 21-HTTTLL |  |  | 31/12/2016 | 7394841.228 | 7394841.228 | 0 | 1848710.307 |  | X
253 | Kè đá | 21-KĐ |  |  | 31/12/2016 | 2672796.902 | 2672796.902 | 0 | 1069118.761 |  | X
254 | Máy biến áp 2000kVA - 22/0,4kV | 21-MBA1 |  |  | 31/12/2016 | 1240225.342 | 1240225.342 | 0 | 310056.335 |  | X
255 | Máy biến áp 2000kVA - 22/0,4kV | 21-MBA2 |  |  | 31/12/2016 | 1240225.342 | 1240225.342 | 0 | 310056.335 |  | X
256 | Máy phát điện 500Kva - 22/0,4kV kèm theo ATS | 21-MPĐ |  |  | 31/12/2016 | 1868922.48 | 1868922.48 | 0 | 467230.62 |  | X
257 | Tủ RMU hợp bộ RM6-24KV-630A/16KA/s-4 ngăn NE-IQIQ | 21-RMU |  |  | 31/12/2016 | 496825.283 | 496825.283 | 0 | 124206.321 |  | X
258 | Thiết bị (Nhà khám và điều trị ngoại trú-cấp cứu, Nhà hành chính) | 21-TB |  |  | 31/12/2016 | 190648.307 | 190648.307 | 0 | 47662.077 |  | X
259 | Trạm biến áp | 21-TBA |  |  | 31/12/2016 | 3913745.179 | 3913745.179 | 0 | 978436.295 |  | X
260 | Hệ thống xử lý chất thải lỏng | 27-HTXLCTL |  |  | 31/12/2016 | 1714039.833 | 1714039.833 | 0 | 428509.958 |  | X
261 | Hệ thống xử lý chất thải rắn | 27-HTXLCTR |  |  | 31/12/2016 | 888904.317 | 888904.317 | 0 | 222226.079 |  | X
262 | Lò đốt rác thải y tế Model: C.P.30 Hãng sản xuất: ATI ENVIRONNEMENT Xuất xứ: Pháp Số seri: 515529 | 27-LĐR |  |  | 31/12/2016 | 9434123.786 | 9434123.786 | 0 | 2358530.946 |  | X
263 | Thiết bị khu xử lý chất thải bệnh viện | 27-TB |  |  | 31/12/2016 | 15124551.708 | 15124551.708 | 0 | 3781137.927 |  | X
264 | Tủ bảo quản rác thải y tế ( Tủ bảo ôn) Model: HP-WT2000 Hãng sản xuất: Hong Phat Tech Co., Ltd Xuất xứ: Việt Nam Số seri: HP2016101WT | 27-TBQR |  |  | 31/12/2016 | 197010.638 | 197010.638 | 0 | 49252.659 |  | X
265 | Hệ thống cấp khí y tế | 28-HTCKYT |  |  | 31/12/2016 | 6447685.338 | 6447685.338 | 0 | 1611921.334 |  | X
266 | Thiết bị hệ thống cấp khí y tế | 28-TB |  |  | 31/12/2016 | 12652672.815 | 12652672.815 | 0 | 3163168.204 |  | X
267 | Hệ thống Camera quan sát (Nhà bệnh nhân nội trú số 01) | 36-HTCMR |  |  | 31/12/2016 | 994644.499 | 994644.499 | 0 | 248661.125 |  | X
268 | Hệ thống điện (Nhà bệnh nhân nội trú số 01) | 36-HTĐ |  |  | 31/12/2016 | 7198225.236 | 7198225.236 | 0 | 1799556.309 |  | X
269 | Hệ thống điều hòa không khí, thông gió (Nhà bệnh nhân nội trú số 01) | 36-HTĐHKK |  |  | 31/12/2016 | 4492506.91 | 4492506.91 | 0 | 1123126.727 |  | X
270 | Hệ thống mạng thông tin liên lạc (Nhà bệnh nhân nội trú số 01) | 36-HTMTTLL |  |  | 31/12/2016 | 1061855.143 | 1061855.143 | 0 | 265463.786 |  | X
271 | Hệ thống nước (Nhà bệnh nhân nội trú số 01) | 36-HTN |  |  | 31/12/2016 | 4185248.213 | 4185248.213 | 0 | 1046312.053 |  | X
272 | Hệ thống phòng cháy, chữa cháy (Nhà bệnh nhân nội trú số 01) | 36-HTPCCC |  |  | 31/12/2016 | 1971895.391 | 1971895.391 | 0 | 492973.848 |  | X
273 | Hệ thống thang máy (Nhà bệnh nhân nội trú số 01) | 36-HTTM |  |  | 31/12/2016 | 3705802.966 | 3705802.966 | 0 | 926450.741 |  | X
274 | Hệ thống camera quan sát 1 (Nhà trung tâm kỹ thuật cao) | 41-HTCMR |  |  | 31/12/2016 | 935071.226 | 935071.226 | 0 | 233767.806 |  | X
275 | Hệ thống cấp nước sinh hoạt (Nhà trung tâm kỹ thuật cao) | 41-HTCN |  |  | 31/12/2016 | 1756884.725 | 1756884.725 | 0 | 439221.181 |  | X
276 | Hệ thống điều hòa không khí (Nhà trung tâm kỹ thuật cao) | 41-HTĐHKK |  |  | 31/12/2016 | 24720285.887 | 24720285.887 | 0 | 6180071.472 |  | X
277 | Hệ thống mạng máy tính (Nhà trung tâm kỹ thuật cao) | 41-HTMMT |  |  | 31/12/2016 | 1282748.342 | 1282748.342 | 0 | 320687.085 |  | X
278 | Hệ thống phòng cháy chữa cháy (Nhà trung tâm kỹ thuật cao) | 41-HTPCCC |  |  | 31/12/2016 | 4364468.789 | 4364468.789 | 0 | 1091117.197 |  | X
279 | Hệ thống quạt thông gió + Bộ lọc khí (Nhà trung tâm kỹ thuật cao) | 41-HTQTG |  |  | 31/12/2016 | 19123818.18 | 19123818.18 | 0 | 4780954.545 |  | X
280 | Hệ thống truyền hình (Nhà trung tâm kỹ thuật cao) | 41-HTTH |  |  | 31/12/2016 | 698842.742 | 698842.742 | 0 | 174710.685 |  | X
281 | Hệ thống thang máy (Nhà trung tâm kỹ thuật cao) | 41-HTTM |  |  | 31/12/2016 | 13142269.762 | 13142269.762 | 0 | 3285567.44 |  | X
282 | Hệ thống thoát nước mưa (Nhà trung tâm kỹ thuật cao) | 41-HTTNM |  |  | 31/12/2016 | 430161.409 | 430161.409 | 0 | 107540.352 |  | X
283 | Hệ thống thoát nước thải (Nhà trung tâm kỹ thuật cao) | 41-HTTNT |  |  | 31/12/2016 | 2094076.804 | 2094076.804 | 0 | 523519.201 |  | X
284 | Hệ thống thông tin liên lạc (Nhà trung tâm kỹ thuật cao) | 41-HTTTLL |  |  | 31/12/2016 | 1718487.829 | 1718487.829 | 0 | 429621.957 |  | X
285 | Hạng mục cây xanh (G50) | 50-CAY |  |  | 31/12/2017 | 829906.97 | 829906.97 | 0 | 311215.114 |  | X
286 | Hệ thống Camera quan sát + truyền hình (Nhà khoa dược và trang bị) | 50-HTCMR-E |  |  | 31/12/2017 | 181244.485 | 181244.485 | 0 | 67966.682 |  | X
287 | Hệ thống cấp thoát nước (Nhà giặt, là) | 50-HTCTN-D |  |  | 31/12/2017 | 217029.404 | 217029.404 | 0 | 81386.026 |  | X
288 | Hệ thống cấp, thoát nước (Nhà khoa dược và trang bị) | 50-HTCTN-E |  |  | 31/12/2017 | 262976.724 | 262976.724 | 0 | 98616.271 |  | X
289 | Hệ thống điện (Nhà giặt, là) | 50-HTĐ-D |  |  | 31/12/2017 | 843218.411 | 843218.411 | 0 | 316206.904 |  | X
290 | Hệ thống điện + chống sét (Nhà khoa dược và trang bị) | 50-HTĐ-E |  |  | 31/12/2017 | 848405.42 | 848405.42 | 0 | 318152.032 |  | X
291 | Hệ thống điện chiếu sáng ngoài nhà (G50) | 50-HTĐCSNN |  |  | 31/12/2017 | 2762976.412 | 2762976.412 | 0 | 1036116.154 |  | X
292 | Hệ thống điều hoà không khí và thông gió (Nhà khoa dược và trang bị) | 50-HTĐHKK-E |  |  | 31/12/2017 | 1734939.708 | 1734939.708 | 0 | 650602.39 |  | X
293 | Hệ thống phòng cháy chữa cháy (Nhà giặt, là) | 50-HTPCCC-D |  |  | 31/12/2017 | 379818.258 | 379818.258 | 0 | 142431.847 |  | X
294 | Hệ thống phòng cháy chữa cháy (Nhà khoa dược và trang bị) | 50-HTPCCC-E |  |  | 31/12/2017 | 373042.278 | 373042.278 | 0 | 139890.854 |  | X
295 | Hệ thống thông gió (Nhà giặt, là) | 50-HTTG-D |  |  | 31/12/2017 | 364404.519 | 364404.519 | 0 | 136651.695 |  | X
296 | Hệ thống thông tin liên lạc (mạng máy tính + điện thoại) (Nhà giặt, là) | 50-HTTTLL-D |  |  | 31/12/2017 | 47185.422 | 47185.422 | 0 | 17694.533 |  | X
297 | Hệ thống thông tin liên lạc (Mạng máy tính + điện thoại) (Nhà khoa dược và trang bị) | 50-HTTTLL-E |  |  | 31/12/2017 | 1046354.086 | 1046354.086 | 0 | 392382.782 |  | X
298 | Kè bờ suối xung yếu sau cống tiêu thủy Bắc Nam (G50) | 50-KE |  |  | 31/12/2017 | 636027.44 | 636027.44 | 0 | 318013.72 |  | X
299 | Tường rào (G50) | 50-TR |  |  | 31/12/2017 | 6897790.652 | 6897790.652 | 0 | 3448895.326 |  | X
300 | Hệ thống cấp thoát nước (Nhà tang lễ) | 58-HTCTN |  |  | 31/12/2019 | 152588.425 | 152588.425 | 0 | 95367.766 |  | X
301 | Hệ thống điện (Nhà tang lễ) | 58-HTĐ |  |  | 31/12/2019 | 276003.116 | 276003.116 | 0 | 172501.947 |  | X
302 | Hệ thống điều hòa và thông gió (Nhà tang lễ) | 58-HTĐHKK |  |  | 31/12/2019 | 971917.132 | 971917.132 | 0 | 607448.207 |  | X
303 | Hệ thống phòng cháy chữa cháy (Nhà tang lễ) | 58-HTPCCC |  |  | 31/12/2019 | 52736.9 | 52736.9 | 0 | 32960.562 |  | X
304 | Hệ thống chụp mạch Angio 1 bình diện cảm biến phẳng | Angio | Trung Quốc |  | 30/09/2020 | 17849900 | 17849900 | 0 | 14279920 |  | X
305 | Bể chứa nước bằng Inox, dung tích bằng 4.0m3 | BC-NHB01 |  |  | 31/12/2016 | 16238.748 | 0 | 16238.748 | 13802.936 |  | X
306 | Bể chứa nước bằng Inox, dung tích bằng 4.0m3 | BC-NHB02 |  |  | 31/12/2016 | 16238.748 | 0 | 16238.748 | 13802.936 |  | X
307 | Bàn chuẩn bị dụng cụ | BCBDC_2024_01 | Việt Nam | 2024 | 27/09/2024 | 11000 | 0 | 11000 | 11000 |  | X
308 | Bể chứa nước bằng Inox, dung tích bằng 3.0m3 | BCN 01 |  |  | 31/12/2016 | 12285.215 | 0 | 12285.215 | 10442.432 |  | X
309 | Bể chứa nước bằng Inox, dung tích bằng 3.0m3 | BCN 02 |  |  | 31/12/2016 | 12285.215 | 0 | 12285.215 | 10442.432 |  | X
310 | Bể chứa nước bằng Inox, dung tích bằng 3.0m3 | BCN 03 |  |  | 31/12/2016 | 12285.215 | 0 | 12285.215 | 10442.432 |  | X
311 | Bể chứa nước bằng Inox, dung tích bằng 3.0m3 | BCN 04 |  |  | 31/12/2016 | 12285.215 | 0 | 12285.215 | 10442.432 |  | X
312 | Bể chứa nước bằng Inox, dung tích bằng 3.0m3 | BCN 05 |  |  | 31/12/2016 | 12285.215 | 0 | 12285.215 | 10442.432 |  | X
313 | BẾP ĐIỆN Model: EEG75201 Hãng sản xuất: Ningbo Fotile Kithcen Ware Co.. Ltd Nước sản xuất: Trung Quốc | BĐ | Trung Quốc | 2015 | 31/12/2016 | 17820.531 | 0 | 17820.531 | 11137.832 |  | X
314 | BẾP ĐIỆN Model: EEG75201 Hãng sản xuất: Ningbo Fotile Kithcen Ware Co.. Ltd Nước sản xuất: Trung Quốc | BĐ1 | Trung Quốc | 2015 | 31/12/2016 | 17820.531 | 0 | 17820.531 | 11137.832 |  | X
315 | BẾP ĐIỆN Model: EEG75201 Hãng sản xuất: Ningbo Fotile Kithcen Ware Co.. Ltd Nước sản xuất: Trung Quốc | BĐ2 | Trung Quốc | 2015 | 31/12/2016 | 17820.531 | 0 | 17820.531 | 11137.832 |  | X
316 | BẾP ĐIỆN Model: EEG75201 Hãng sản xuất: Ningbo Fotile Kithcen Ware Co.. Ltd Nước sản xuất: Trung Quốc | BĐ3 | Trung Quốc | 2015 | 31/12/2016 | 17820.531 | 0 | 17820.531 | 11137.832 |  | X
317 | BẾP ĐIỆN Model: EEG75201 Hãng sản xuất: Ningbo Fotile Kithcen Ware Co.. Ltd Nước sản xuất: Trung Quốc | BĐ4 | Trung Quốc | 2015 | 31/12/2016 | 17820.531 | 0 | 17820.531 | 11137.832 |  | X
318 | Bộ dụng cụ rửa tay thường quy | BDC(1) |  |  | 31/08/2011 | 38100 | 0 | 38100 | 0 |  | X
319 | Bộ dụng cụ rửa tay thường quy | BDC(2) |  |  | 31/08/2011 | 38100 | 0 | 38100 | 0 |  | X
320 | Bộ dụng cụ rửa tay thường quy | BDC(3) |  |  | 31/08/2011 | 38100 | 0 | 38100 | 0 |  | X
321 | Bốt gác di động 2015 | BGDD2015 |  |  | 15/02/2015 | 12000 | 0 | 12000 | 7200 |  | X
322 | Bàn họp gỗ ép | BHGE01 |  |  | 10/09/2012 | 6000 | 0 | 6000 | 750 |  | X
323 | bàn họp hội trường | BHHT01 |  |  | 31/12/2012 | 6000 | 0 | 6000 | 1500 |  | X
324 | Bồn ngâm rửa dụng cụ (Chất liệu Inox); KH: BIT 4-4; Hãng/Nước SX: Tân Hương/Việt Nam | BON |  |  | 25/05/2021 | 93450 | 0 | 93450 | 93450 |  | X
325 | Bồn rửa dụng cụ | BRDC_2024_01 | Việt Nam | 2024 | 27/09/2024 | 50000 | 0 | 50000 | 50000 |  | X
326 | Bàn tiêm 01 | BT_2024_01 | Việt Nam | 2024 | 27/09/2024 | 16666.667 | 0 | 16666.667 | 16666.667 |  | X
327 | Bàn tiêm 02 | BT_2024_02 | Việt Nam | 2024 | 27/09/2024 | 16666.667 | 0 | 16666.667 | 16666.667 |  | X
328 | Bàn tiêm 03 | BT_2024_03 | Việt Nam | 2024 | 27/09/2024 | 16666.667 | 0 | 16666.667 | 16666.667 |  | X
329 | Các tuyến cáp thoại kết nối các khu nhà với MDF tổng đài | Cáp thoại |  |  | 31/12/2016 | 119853.129 | 0 | 119853.129 | 47941.252 |  | X
330 | Cổng inox | CIN2015 |  |  | 18/06/2015 | 40040 | 0 | 40040 | 24024 |  | X
331 | Cột cờ | COTCO |  |  | 20/10/2021 | 48140 | 0 | 48140 | 48140 |  | X
332 | Cổng, tường rào | CTR |  |  | 31/12/2015 | 1727860.25 | 0 | 1727860.25 | 1036716.15 |  | X
333 | Đẩy CA20 | ĐCA20 |  |  | 19/08/2015 | 12000 | 0 | 12000 | 2400 |  | X
334 | Đường dây hạ áp | ĐDHA |  |  | 31/12/2016 | 13285400.174 | 13285400.174 | 0 | 3321350.043 |  | X
335 | đầu ghi hình 16 kênh | ĐGH1 |  |  | 31/12/2016 | 10341.809 | 0 | 10341.809 | 4136.724 |  | X
336 | đầu ghi hình 16 kênh | ĐGH2 |  |  | 31/12/2016 | 10341.809 | 0 | 10341.809 | 4136.724 |  | X
337 | đầu ghi hình 16 kênh | ĐGH3 |  |  | 31/12/2016 | 10341.809 | 0 | 10341.809 | 4136.724 |  | X
338 | Đường giao thông | ĐGT.01 |  |  | 31/12/2015 | 56213.454 | 0 | 56213.454 | 28107.17 |  | X
339 | Đường giao thông | ĐGT.02 |  |  | 31/12/2015 | 56213.289 | 0 | 56213.289 | 28106.644 |  | X
340 | Đường giao thông | ĐGT.03 |  |  | 31/12/2015 | 56213.289 | 0 | 56213.289 | 28106.644 |  | X
341 | Đường giao thông | ĐGT.04 |  |  | 31/12/2015 | 56213.289 | 0 | 56213.289 | 28106.644 |  | X
342 | Đường giao thông | ĐGT.05 |  |  | 31/12/2015 | 56213.289 | 0 | 56213.289 | 28106.644 |  | X
343 | Đường giao thông | ĐGT.06 |  |  | 31/12/2015 | 56213.289 | 0 | 56213.289 | 28106.644 |  | X
344 | Đường giao thông | ĐGT.07 |  |  | 31/12/2015 | 56213.289 | 0 | 56213.289 | 28106.644 |  | X
345 | Đường giao thông | ĐGT.08 |  |  | 31/12/2015 | 56213.289 | 0 | 56213.289 | 28106.644 |  | X
346 | Đường giao thông | ĐGT.09 |  |  | 31/12/2015 | 56213.289 | 0 | 56213.289 | 28106.644 |  | X
347 | Đường giao thông | ĐGT.10 |  |  | 31/12/2015 | 56213.289 | 0 | 56213.289 | 28106.644 |  | X
348 | Đường giao thông | ĐGT.100 |  |  | 31/12/2015 | 56213.289 | 0 | 56213.289 | 28106.644 |  | X
349 | Đường giao thông | ĐGT.101 |  |  | 31/12/2015 | 56213.289 | 0 | 56213.289 | 28106.644 |  | X
350 | Đường giao thông | ĐGT.102 |  |  | 31/12/2015 | 56213.289 | 0 | 56213.289 | 28106.644 |  | X
351 | Đường giao thông | ĐGT.103 |  |  | 31/12/2015 | 56213.289 | 0 | 56213.289 | 28106.644 |  | X
352 | Đường giao thông | ĐGT.104 |  |  | 31/12/2015 | 56213.289 | 0 | 56213.289 | 28106.644 |  | X
353 | Đường giao thông | ĐGT.105 |  |  | 31/12/2015 | 56213.289 | 0 | 56213.289 | 28106.644 |  | X
354 | Đường giao thông | ĐGT.106 |  |  | 31/12/2015 | 56213.289 | 0 | 56213.289 | 28106.644 |  | X
355 | Đường giao thông | ĐGT.107 |  |  | 31/12/2015 | 56213.289 | 0 | 56213.289 | 28106.644 |  | X
356 | Đường giao thông | ĐGT.108 |  |  | 31/12/2015 | 56213.289 | 0 | 56213.289 | 28106.644 |  | X
357 | Đường giao thông | ĐGT.109 |  |  | 31/12/2015 | 56213.289 | 0 | 56213.289 | 28106.644 |  | X
358 | Đường giao thông | ĐGT.11 |  |  | 31/12/2015 | 56213.289 | 0 | 56213.289 | 28106.644 |  | X
359 | Đường giao thông | ĐGT.110 |  |  | 31/12/2015 | 56213.289 | 0 | 56213.289 | 28106.644 |  | X
360 | Đường giao thông | ĐGT.111 |  |  | 31/12/2015 | 56213.289 | 0 | 56213.289 | 28106.644 |  | X
361 | Đường giao thông | ĐGT.112 |  |  | 31/12/2015 | 56213.289 | 0 | 56213.289 | 28106.644 |  | X
362 | Đường giao thông | ĐGT.113 |  |  | 31/12/2015 | 56213.289 | 0 | 56213.289 | 28106.644 |  | X
363 | Đường giao thông | ĐGT.114 |  |  | 31/12/2015 | 56213.289 | 0 | 56213.289 | 28106.644 |  | X
364 | Đường giao thông | ĐGT.115 |  |  | 31/12/2015 | 56213.289 | 0 | 56213.289 | 28106.644 |  | X
365 | Đường giao thông | ĐGT.116 |  |  | 31/12/2015 | 56213.289 | 0 | 56213.289 | 28106.644 |  | X
366 | Đường giao thông | ĐGT.117 |  |  | 31/12/2015 | 56213.289 | 0 | 56213.289 | 28106.644 |  | X
367 | Đường giao thông | ĐGT.118 |  |  | 31/12/2015 | 56213.289 | 0 | 56213.289 | 28106.644 |  | X
368 | Đường giao thông | ĐGT.119 |  |  | 31/12/2015 | 56213.289 | 0 | 56213.289 | 28106.644 |  | X
369 | Đường giao thông | ĐGT.12 |  |  | 31/12/2015 | 56213.289 | 0 | 56213.289 | 28106.644 |  | X
370 | Đường giao thông | ĐGT.120 |  |  | 31/12/2015 | 56213.289 | 0 | 56213.289 | 28106.644 |  | X
371 | Đường giao thông | ĐGT.121 |  |  | 31/12/2015 | 56213.289 | 0 | 56213.289 | 28106.644 |  | X
372 | Đường giao thông | ĐGT.122 |  |  | 31/12/2015 | 56213.289 | 0 | 56213.289 | 28106.644 |  | X
373 | Đường giao thông | ĐGT.123 |  |  | 31/12/2015 | 56213.289 | 0 | 56213.289 | 28106.644 |  | X
374 | Đường giao thông | ĐGT.124 |  |  | 31/12/2015 | 56213.289 | 0 | 56213.289 | 28106.644 |  | X
375 | Đường giao thông | ĐGT.125 |  |  | 31/12/2015 | 56213.289 | 0 | 56213.289 | 28106.644 |  | X
376 | Đường giao thông | ĐGT.126 |  |  | 31/12/2015 | 56213.289 | 0 | 56213.289 | 28106.644 |  | X
377 | Đường giao thông | ĐGT.127 |  |  | 31/12/2015 | 56213.289 | 0 | 56213.289 | 28106.644 |  | X
378 | Đường giao thông | ĐGT.128 |  |  | 31/12/2015 | 56213.289 | 0 | 56213.289 | 28106.644 |  | X
379 | Đường giao thông | ĐGT.129 |  |  | 31/12/2015 | 56213.289 | 0 | 56213.289 | 28106.644 |  | X
380 | Đường giao thông | ĐGT.13 |  |  | 31/12/2015 | 56213.289 | 0 | 56213.289 | 28106.644 |  | X
381 | Đường giao thông | ĐGT.130 |  |  | 31/12/2015 | 56213.289 | 0 | 56213.289 | 28106.644 |  | X
382 | Đường giao thông | ĐGT.131 |  |  | 31/12/2015 | 56213.289 | 0 | 56213.289 | 28106.644 |  | X
383 | Đường giao thông | ĐGT.132 |  |  | 31/12/2015 | 56213.289 | 0 | 56213.289 | 28106.644 |  | X
384 | Đường giao thông | ĐGT.133 |  |  | 31/12/2015 | 56213.289 | 0 | 56213.289 | 28106.644 |  | X
385 | Đường giao thông | ĐGT.134 |  |  | 31/12/2015 | 56213.289 | 0 | 56213.289 | 28106.644 |  | X
386 | Đường giao thông | ĐGT.135 |  |  | 31/12/2015 | 56213.289 | 0 | 56213.289 | 28106.644 |  | X
387 | Đường giao thông | ĐGT.136 |  |  | 31/12/2015 | 56213.289 | 0 | 56213.289 | 28106.644 |  | X
388 | Đường giao thông | ĐGT.137 |  |  | 31/12/2015 | 56213.289 | 0 | 56213.289 | 28106.644 |  | X
389 | Đường giao thông | ĐGT.138 |  |  | 31/12/2015 | 56213.289 | 0 | 56213.289 | 28106.644 |  | X
390 | Đường giao thông | ĐGT.139 |  |  | 31/12/2015 | 56213.289 | 0 | 56213.289 | 28106.644 |  | X
391 | Đường giao thông | ĐGT.14 |  |  | 31/12/2015 | 56213.289 | 0 | 56213.289 | 28106.644 |  | X
392 | Đường giao thông | ĐGT.140 |  |  | 31/12/2015 | 56213.289 | 0 | 56213.289 | 28106.644 |  | X
393 | Đường giao thông | ĐGT.141 |  |  | 31/12/2015 | 56213.289 | 0 | 56213.289 | 28106.644 |  | X
394 | Đường giao thông | ĐGT.142 |  |  | 31/12/2015 | 56213.289 | 0 | 56213.289 | 28106.644 |  | X
395 | Đường giao thông | ĐGT.143 |  |  | 31/12/2015 | 56213.289 | 0 | 56213.289 | 28106.644 |  | X
396 | Đường giao thông | ĐGT.144 |  |  | 31/12/2015 | 56213.289 | 0 | 56213.289 | 28106.644 |  | X
397 | Đường giao thông | ĐGT.145 |  |  | 31/12/2015 | 56213.289 | 0 | 56213.289 | 28106.644 |  | X
398 | Đường giao thông | ĐGT.146 |  |  | 31/12/2015 | 56213.289 | 0 | 56213.289 | 28106.644 |  | X
399 | Đường giao thông | ĐGT.147 |  |  | 31/12/2015 | 56213.289 | 0 | 56213.289 | 28106.644 |  | X
400 | Đường giao thông | ĐGT.148 |  |  | 31/12/2015 | 56213.289 | 0 | 56213.289 | 28106.644 |  | X
401 | Đường giao thông | ĐGT.149 |  |  | 31/12/2015 | 56213.289 | 0 | 56213.289 | 28106.644 |  | X
402 | Đường giao thông | ĐGT.15 |  |  | 31/12/2015 | 56213.289 | 0 | 56213.289 | 28106.644 |  | X
403 | Đường giao thông | ĐGT.150 |  |  | 31/12/2015 | 56213.289 | 0 | 56213.289 | 28106.644 |  | X
404 | Đường giao thông | ĐGT.151 |  |  | 31/12/2015 | 56213.289 | 0 | 56213.289 | 28106.644 |  | X
405 | Đường giao thông | ĐGT.152 |  |  | 31/12/2015 | 56213.289 | 0 | 56213.289 | 28106.644 |  | X
406 | Đường giao thông | ĐGT.153 |  |  | 31/12/2015 | 56213.289 | 0 | 56213.289 | 28106.644 |  | X
407 | Đường giao thông | ĐGT.154 |  |  | 31/12/2015 | 56213.289 | 0 | 56213.289 | 28106.644 |  | X
408 | Đường giao thông | ĐGT.155 |  |  | 31/12/2015 | 56213.289 | 0 | 56213.289 | 28106.644 |  | X
409 | Đường giao thông | ĐGT.156 |  |  | 31/12/2015 | 56213.289 | 0 | 56213.289 | 28106.644 |  | X
410 | Đường giao thông | ĐGT.157 |  |  | 31/12/2015 | 56213.289 | 0 | 56213.289 | 28106.644 |  | X
411 | Đường giao thông | ĐGT.158 |  |  | 31/12/2015 | 56213.289 | 0 | 56213.289 | 28106.644 |  | X
412 | Đường giao thông | ĐGT.159 |  |  | 31/12/2015 | 56213.289 | 0 | 56213.289 | 28106.644 |  | X
413 | Đường giao thông | ĐGT.16 |  |  | 31/12/2015 | 56213.289 | 0 | 56213.289 | 28106.644 |  | X
414 | Đường giao thông | ĐGT.160 |  |  | 31/12/2015 | 56213.289 | 0 | 56213.289 | 28106.644 |  | X
415 | Đường giao thông | ĐGT.161 |  |  | 31/12/2015 | 56213.289 | 0 | 56213.289 | 28106.644 |  | X
416 | Đường giao thông | ĐGT.162 |  |  | 31/12/2015 | 56213.289 | 0 | 56213.289 | 28106.644 |  | X
417 | Đường giao thông | ĐGT.163 |  |  | 31/12/2015 | 56213.289 | 0 | 56213.289 | 28106.644 |  | X
418 | Đường giao thông | ĐGT.164 |  |  | 31/12/2015 | 56213.289 | 0 | 56213.289 | 28106.644 |  | X
419 | Đường giao thông | ĐGT.165 |  |  | 31/12/2015 | 56213.289 | 0 | 56213.289 | 28106.644 |  | X
420 | Đường giao thông | ĐGT.166 |  |  | 31/12/2015 | 56213.289 | 0 | 56213.289 | 28106.644 |  | X
421 | Đường giao thông | ĐGT.167 |  |  | 31/12/2015 | 56213.289 | 0 | 56213.289 | 28106.644 |  | X
422 | Đường giao thông | ĐGT.168 |  |  | 31/12/2015 | 56213.289 | 0 | 56213.289 | 28106.644 |  | X
423 | Đường giao thông | ĐGT.169 |  |  | 31/12/2015 | 56213.289 | 0 | 56213.289 | 28106.644 |  | X
424 | Đường giao thông | ĐGT.17 |  |  | 31/12/2015 | 56213.289 | 0 | 56213.289 | 28106.644 |  | X
425 | Đường giao thông | ĐGT.170 |  |  | 31/12/2015 | 56213.289 | 0 | 56213.289 | 28106.644 |  | X
426 | Đường giao thông | ĐGT.171 |  |  | 31/12/2015 | 56213.289 | 0 | 56213.289 | 28106.644 |  | X
427 | Đường giao thông | ĐGT.172 |  |  | 31/12/2015 | 56213.289 | 0 | 56213.289 | 28106.644 |  | X
428 | Đường giao thông | ĐGT.173 |  |  | 31/12/2015 | 56213.289 | 0 | 56213.289 | 28106.644 |  | X
429 | Đường giao thông | ĐGT.174 |  |  | 31/12/2015 | 56213.289 | 0 | 56213.289 | 28106.644 |  | X
430 | Đường giao thông | ĐGT.175 |  |  | 31/12/2015 | 56213.289 | 0 | 56213.289 | 28106.644 |  | X
431 | Đường giao thông | ĐGT.176 |  |  | 31/12/2015 | 56213.289 | 0 | 56213.289 | 28106.644 |  | X
432 | Đường giao thông | ĐGT.177 |  |  | 31/12/2015 | 56213.289 | 0 | 56213.289 | 28106.644 |  | X
433 | Đường giao thông | ĐGT.178 |  |  | 31/12/2015 | 56213.289 | 0 | 56213.289 | 28106.644 |  | X
434 | Đường giao thông | ĐGT.179 |  |  | 31/12/2015 | 56213.289 | 0 | 56213.289 | 28106.644 |  | X
435 | Đường giao thông | ĐGT.18 |  |  | 31/12/2015 | 56213.289 | 0 | 56213.289 | 28106.644 |  | X
436 | Đường giao thông | ĐGT.180 |  |  | 31/12/2015 | 56213.289 | 0 | 56213.289 | 28106.644 |  | X
437 | Đường giao thông | ĐGT.181 |  |  | 31/12/2015 | 56213.289 | 0 | 56213.289 | 28106.644 |  | X
438 | Đường giao thông | ĐGT.182 |  |  | 31/12/2015 | 56213.289 | 0 | 56213.289 | 28106.644 |  | X
439 | Đường giao thông | ĐGT.183 |  |  | 31/12/2015 | 56213.289 | 0 | 56213.289 | 28106.644 |  | X
440 | Đường giao thông | ĐGT.184 |  |  | 31/12/2015 | 56213.289 | 0 | 56213.289 | 28106.644 |  | X
441 | Đường giao thông | ĐGT.185 |  |  | 31/12/2015 | 56213.289 | 0 | 56213.289 | 28106.644 |  | X
442 | Đường giao thông | ĐGT.186 |  |  | 31/12/2015 | 56213.289 | 0 | 56213.289 | 28106.644 |  | X
443 | Đường giao thông | ĐGT.187 |  |  | 31/12/2015 | 56213.289 | 0 | 56213.289 | 28106.644 |  | X
444 | Đường giao thông | ĐGT.188 |  |  | 31/12/2015 | 56213.289 | 0 | 56213.289 | 28106.644 |  | X
445 | Đường giao thông | ĐGT.189 |  |  | 31/12/2015 | 56213.289 | 0 | 56213.289 | 28106.644 |  | X
446 | Đường giao thông | ĐGT.19 |  |  | 31/12/2015 | 56213.289 | 0 | 56213.289 | 28106.644 |  | X
447 | Đường giao thông | ĐGT.190 |  |  | 31/12/2015 | 56213.289 | 0 | 56213.289 | 28106.644 |  | X
448 | Đường giao thông | ĐGT.191 |  |  | 31/12/2015 | 56213.289 | 0 | 56213.289 | 28106.644 |  | X
449 | Đường giao thông | ĐGT.192 |  |  | 31/12/2015 | 56213.289 | 0 | 56213.289 | 28106.644 |  | X
450 | Đường giao thông | ĐGT.193 |  |  | 31/12/2015 | 56213.289 | 0 | 56213.289 | 28106.644 |  | X
451 | Đường giao thông | ĐGT.194 |  |  | 31/12/2015 | 56213.289 | 0 | 56213.289 | 28106.644 |  | X
452 | Đường giao thông | ĐGT.195 |  |  | 31/12/2015 | 56213.289 | 0 | 56213.289 | 28106.644 |  | X
453 | Đường giao thông | ĐGT.196 |  |  | 31/12/2015 | 56213.289 | 0 | 56213.289 | 28106.644 |  | X
454 | Đường giao thông | ĐGT.197 |  |  | 31/12/2015 | 56213.289 | 0 | 56213.289 | 28106.644 |  | X
455 | Đường giao thông | ĐGT.198 |  |  | 31/12/2015 | 56213.289 | 0 | 56213.289 | 28106.644 |  | X
456 | Đường giao thông | ĐGT.199 |  |  | 31/12/2015 | 56213.289 | 0 | 56213.289 | 28106.644 |  | X
457 | Đường giao thông | ĐGT.20 |  |  | 31/12/2015 | 56213.289 | 0 | 56213.289 | 28106.644 |  | X
458 | Đường giao thông | ĐGT.200 |  |  | 31/12/2015 | 56213.289 | 0 | 56213.289 | 28106.644 |  | X
459 | Đường giao thông | ĐGT.201 |  |  | 31/12/2015 | 56213.289 | 0 | 56213.289 | 28106.644 |  | X
460 | Đường giao thông | ĐGT.202 |  |  | 31/12/2015 | 56213.289 | 0 | 56213.289 | 28106.644 |  | X
461 | Đường giao thông | ĐGT.203 |  |  | 31/12/2015 | 56213.289 | 0 | 56213.289 | 28106.644 |  | X
462 | Đường giao thông | ĐGT.204 |  |  | 31/12/2015 | 56213.289 | 0 | 56213.289 | 28106.644 |  | X
463 | Đường giao thông | ĐGT.205 |  |  | 31/12/2015 | 56213.289 | 0 | 56213.289 | 28106.644 |  | X
464 | Đường giao thông | ĐGT.206 |  |  | 31/12/2015 | 56213.289 | 0 | 56213.289 | 28106.644 |  | X
465 | Đường giao thông | ĐGT.207 |  |  | 31/12/2015 | 56213.289 | 0 | 56213.289 | 28106.644 |  | X
466 | Đường giao thông | ĐGT.208 |  |  | 31/12/2015 | 56213.289 | 0 | 56213.289 | 28106.644 |  | X
467 | Đường giao thông | ĐGT.209 |  |  | 31/12/2015 | 56213.289 | 0 | 56213.289 | 28106.644 |  | X
468 | Đường giao thông | ĐGT.21 |  |  | 31/12/2015 | 56213.289 | 0 | 56213.289 | 28106.644 |  | X
469 | Đường giao thông | ĐGT.210 |  |  | 31/12/2015 | 56213.289 | 0 | 56213.289 | 28106.644 |  | X
470 | Đường giao thông | ĐGT.211 |  |  | 31/12/2015 | 56213.289 | 0 | 56213.289 | 28106.644 |  | X
471 | Đường giao thông | ĐGT.212 |  |  | 31/12/2015 | 56213.289 | 0 | 56213.289 | 28106.644 |  | X
472 | Đường giao thông | ĐGT.213 |  |  | 31/12/2015 | 56213.289 | 0 | 56213.289 | 28106.644 |  | X
473 | Đường giao thông | ĐGT.214 |  |  | 31/12/2015 | 56213.289 | 0 | 56213.289 | 28106.644 |  | X
474 | Đường giao thông | ĐGT.215 |  |  | 31/12/2015 | 56213.289 | 0 | 56213.289 | 28106.644 |  | X
475 | Đường giao thông | ĐGT.216 |  |  | 31/12/2015 | 56213.289 | 0 | 56213.289 | 28106.644 |  | X
476 | Đường giao thông | ĐGT.217 |  |  | 31/12/2015 | 56213.289 | 0 | 56213.289 | 28106.644 |  | X
477 | Đường giao thông | ĐGT.218 |  |  | 31/12/2015 | 56213.289 | 0 | 56213.289 | 28106.644 |  | X
478 | Đường giao thông | ĐGT.219 |  |  | 31/12/2015 | 56213.289 | 0 | 56213.289 | 28106.644 |  | X
479 | Đường giao thông | ĐGT.22 |  |  | 31/12/2015 | 56213.289 | 0 | 56213.289 | 28106.644 |  | X
480 | Đường giao thông | ĐGT.220 |  |  | 31/12/2015 | 56213.289 | 0 | 56213.289 | 28106.644 |  | X
481 | Đường giao thông | ĐGT.221 |  |  | 31/12/2015 | 56213.289 | 0 | 56213.289 | 28106.644 |  | X
482 | Đường giao thông | ĐGT.222 |  |  | 31/12/2015 | 56213.289 | 0 | 56213.289 | 28106.644 |  | X
483 | Đường giao thông | ĐGT.223 |  |  | 31/12/2015 | 56213.289 | 0 | 56213.289 | 28106.644 |  | X
484 | Đường giao thông | ĐGT.224 |  |  | 31/12/2015 | 56213.289 | 0 | 56213.289 | 28106.644 |  | X
485 | Đường giao thông | ĐGT.225 |  |  | 31/12/2015 | 56213.289 | 0 | 56213.289 | 28106.644 |  | X
486 | Đường giao thông | ĐGT.226 |  |  | 31/12/2015 | 56213.289 | 0 | 56213.289 | 28106.644 |  | X
487 | Đường giao thông | ĐGT.227 |  |  | 31/12/2015 | 56213.289 | 0 | 56213.289 | 28106.644 |  | X
488 | Đường giao thông | ĐGT.228 |  |  | 31/12/2015 | 56213.289 | 0 | 56213.289 | 28106.644 |  | X
489 | Đường giao thông | ĐGT.229 |  |  | 31/12/2015 | 56213.289 | 0 | 56213.289 | 28106.644 |  | X
490 | Đường giao thông | ĐGT.23 |  |  | 31/12/2015 | 56213.289 | 0 | 56213.289 | 28106.644 |  | X
491 | Đường giao thông | ĐGT.230 |  |  | 31/12/2015 | 56213.289 | 0 | 56213.289 | 28106.644 |  | X
492 | Đường giao thông | ĐGT.231 |  |  | 31/12/2015 | 56213.289 | 0 | 56213.289 | 28106.644 |  | X
493 | Đường giao thông | ĐGT.232 |  |  | 31/12/2015 | 56213.289 | 0 | 56213.289 | 28106.644 |  | X
494 | Đường giao thông | ĐGT.233 |  |  | 31/12/2015 | 56213.289 | 0 | 56213.289 | 28106.644 |  | X
495 | Đường giao thông | ĐGT.234 |  |  | 31/12/2015 | 56213.289 | 0 | 56213.289 | 28106.644 |  | X
496 | Đường giao thông | ĐGT.235 |  |  | 31/12/2015 | 56213.289 | 0 | 56213.289 | 28106.644 |  | X
497 | Đường giao thông | ĐGT.236 |  |  | 31/12/2015 | 56213.289 | 0 | 56213.289 | 28106.644 |  | X
498 | Đường giao thông | ĐGT.237 |  |  | 31/12/2015 | 56213.289 | 0 | 56213.289 | 28106.644 |  | X
499 | Đường giao thông | ĐGT.238 |  |  | 31/12/2015 | 56213.289 | 0 | 56213.289 | 28106.644 |  | X
500 | Đường giao thông | ĐGT.239 |  |  | 31/12/2015 | 56213.289 | 0 | 56213.289 | 28106.644 |  | X
501 | Đường giao thông | ĐGT.24 |  |  | 31/12/2015 | 56213.289 | 0 | 56213.289 | 28106.644 |  | X
502 | Đường giao thông | ĐGT.240 |  |  | 31/12/2015 | 56213.289 | 0 | 56213.289 | 28106.644 |  | X
503 | Đường giao thông | ĐGT.241 |  |  | 31/12/2015 | 56213.289 | 0 | 56213.289 | 28106.644 |  | X
504 | Đường giao thông | ĐGT.242 |  |  | 31/12/2015 | 56213.289 | 0 | 56213.289 | 28106.644 |  | X
505 | Đường giao thông | ĐGT.243 |  |  | 31/12/2015 | 56213.289 | 0 | 56213.289 | 28106.644 |  | X
506 | Đường giao thông | ĐGT.244 |  |  | 31/12/2015 | 56213.289 | 0 | 56213.289 | 28106.644 |  | X
507 | Đường giao thông | ĐGT.245 |  |  | 31/12/2015 | 56213.289 | 0 | 56213.289 | 28106.644 |  | X
508 | Đường giao thông | ĐGT.246 |  |  | 31/12/2015 | 56213.289 | 0 | 56213.289 | 28106.644 |  | X
509 | Đường giao thông | ĐGT.247 |  |  | 31/12/2015 | 56213.289 | 0 | 56213.289 | 28106.644 |  | X
510 | Đường giao thông | ĐGT.248 |  |  | 31/12/2015 | 56213.289 | 0 | 56213.289 | 28106.644 |  | X
511 | Đường giao thông | ĐGT.249 |  |  | 31/12/2015 | 56213.289 | 0 | 56213.289 | 28106.644 |  | X
512 | Đường giao thông | ĐGT.25 |  |  | 31/12/2015 | 56213.289 | 0 | 56213.289 | 28106.644 |  | X
513 | Đường giao thông | ĐGT.250 |  |  | 31/12/2015 | 56213.289 | 0 | 56213.289 | 28106.644 |  | X
514 | Đường giao thông | ĐGT.251 |  |  | 31/12/2015 | 56213.289 | 0 | 56213.289 | 28106.644 |  | X
515 | Đường giao thông | ĐGT.252 |  |  | 31/12/2015 | 56213.289 | 0 | 56213.289 | 28106.644 |  | X
516 | Đường giao thông | ĐGT.253 |  |  | 31/12/2015 | 56213.289 | 0 | 56213.289 | 28106.644 |  | X
517 | Đường giao thông | ĐGT.254 |  |  | 31/12/2015 | 56213.289 | 0 | 56213.289 | 28106.644 |  | X
518 | Đường giao thông | ĐGT.255 |  |  | 31/12/2015 | 56213.289 | 0 | 56213.289 | 28106.644 |  | X
519 | Đường giao thông | ĐGT.256 |  |  | 31/12/2015 | 56213.289 | 0 | 56213.289 | 28106.644 |  | X
520 | Đường giao thông | ĐGT.257 |  |  | 31/12/2015 | 56213.289 | 0 | 56213.289 | 28106.644 |  | X
521 | Đường giao thông | ĐGT.258 |  |  | 31/12/2015 | 56213.289 | 0 | 56213.289 | 28106.644 |  | X
522 | Đường giao thông | ĐGT.259 |  |  | 31/12/2015 | 56213.289 | 0 | 56213.289 | 28106.644 |  | X
523 | Đường giao thông | ĐGT.26 |  |  | 31/12/2015 | 56213.289 | 0 | 56213.289 | 28106.644 |  | X
524 | Đường giao thông | ĐGT.260 |  |  | 31/12/2015 | 56213.289 | 0 | 56213.289 | 28106.644 |  | X
525 | Đường giao thông | ĐGT.261 |  |  | 31/12/2015 | 56213.289 | 0 | 56213.289 | 28106.644 |  | X
526 | Đường giao thông | ĐGT.262 |  |  | 31/12/2015 | 56213.289 | 0 | 56213.289 | 28106.644 |  | X
527 | Đường giao thông | ĐGT.263 |  |  | 31/12/2015 | 56213.289 | 0 | 56213.289 | 28106.644 |  | X
528 | Đường giao thông | ĐGT.264 |  |  | 31/12/2015 | 56213.289 | 0 | 56213.289 | 28106.644 |  | X
529 | Đường giao thông | ĐGT.265 |  |  | 31/12/2015 | 56213.289 | 0 | 56213.289 | 28106.644 |  | X
530 | Đường giao thông | ĐGT.266 |  |  | 31/12/2015 | 56213.289 | 0 | 56213.289 | 28106.644 |  | X
531 | Đường giao thông | ĐGT.267 |  |  | 31/12/2015 | 56213.289 | 0 | 56213.289 | 28106.644 |  | X
532 | Đường giao thông | ĐGT.268 |  |  | 31/12/2015 | 56213.289 | 0 | 56213.289 | 28106.644 |  | X
533 | Đường giao thông | ĐGT.269 |  |  | 31/12/2015 | 56213.289 | 0 | 56213.289 | 28106.644 |  | X
534 | Đường giao thông | ĐGT.27 |  |  | 31/12/2015 | 56213.289 | 0 | 56213.289 | 28106.644 |  | X
535 | Đường giao thông | ĐGT.270 |  |  | 31/12/2015 | 56213.289 | 0 | 56213.289 | 28106.644 |  | X
536 | Đường giao thông | ĐGT.271 |  |  | 31/12/2015 | 56213.289 | 0 | 56213.289 | 28106.644 |  | X
537 | Đường giao thông | ĐGT.272 |  |  | 31/12/2015 | 56213.289 | 0 | 56213.289 | 28106.644 |  | X
538 | Đường giao thông | ĐGT.273 |  |  | 31/12/2015 | 56213.289 | 0 | 56213.289 | 28106.644 |  | X
539 | Đường giao thông | ĐGT.274 |  |  | 31/12/2015 | 56213.289 | 0 | 56213.289 | 28106.644 |  | X
540 | Đường giao thông | ĐGT.275 |  |  | 31/12/2015 | 56213.289 | 0 | 56213.289 | 28106.644 |  | X
541 | Đường giao thông | ĐGT.276 |  |  | 31/12/2015 | 56213.289 | 0 | 56213.289 | 28106.644 |  | X
542 | Đường giao thông | ĐGT.277 |  |  | 31/12/2015 | 56213.289 | 0 | 56213.289 | 28106.644 |  | X
543 | Đường giao thông | ĐGT.278 |  |  | 31/12/2015 | 56213.289 | 0 | 56213.289 | 28106.644 |  | X
544 | Đường giao thông | ĐGT.279 |  |  | 31/12/2015 | 56213.289 | 0 | 56213.289 | 28106.644 |  | X
545 | Đường giao thông | ĐGT.28 |  |  | 31/12/2015 | 56213.289 | 0 | 56213.289 | 28106.644 |  | X
546 | Đường giao thông | ĐGT.280 |  |  | 31/12/2015 | 56213.289 | 0 | 56213.289 | 28106.644 |  | X
547 | Đường giao thông | ĐGT.281 |  |  | 31/12/2015 | 56213.289 | 0 | 56213.289 | 28106.644 |  | X
548 | Đường giao thông | ĐGT.282 |  |  | 31/12/2015 | 56213.289 | 0 | 56213.289 | 28106.644 |  | X
549 | Đường giao thông | ĐGT.283 |  |  | 31/12/2015 | 56213.289 | 0 | 56213.289 | 28106.644 |  | X
550 | Đường giao thông | ĐGT.284 |  |  | 31/12/2015 | 56213.289 | 0 | 56213.289 | 28106.644 |  | X
551 | Đường giao thông | ĐGT.285 |  |  | 31/12/2015 | 56213.289 | 0 | 56213.289 | 28106.644 |  | X
552 | Đường giao thông | ĐGT.286 |  |  | 31/12/2015 | 56213.289 | 0 | 56213.289 | 28106.644 |  | X
553 | Đường giao thông | ĐGT.287 |  |  | 31/12/2015 | 56213.289 | 0 | 56213.289 | 28106.644 |  | X
554 | Đường giao thông | ĐGT.288 |  |  | 31/12/2015 | 56213.289 | 0 | 56213.289 | 28106.644 |  | X
555 | Đường giao thông | ĐGT.289 |  |  | 31/12/2015 | 56213.289 | 0 | 56213.289 | 28106.644 |  | X
556 | Đường giao thông | ĐGT.29 |  |  | 31/12/2015 | 56213.289 | 0 | 56213.289 | 28106.644 |  | X
557 | Đường giao thông | ĐGT.290 |  |  | 31/12/2015 | 56213.289 | 0 | 56213.289 | 28106.644 |  | X
558 | Đường giao thông | ĐGT.291 |  |  | 31/12/2015 | 56213.289 | 0 | 56213.289 | 28106.644 |  | X
559 | Đường giao thông | ĐGT.292 |  |  | 31/12/2015 | 56213.289 | 0 | 56213.289 | 28106.644 |  | X
560 | Đường giao thông | ĐGT.293 |  |  | 31/12/2015 | 56213.289 | 0 | 56213.289 | 28106.644 |  | X
561 | Đường giao thông | ĐGT.294 |  |  | 31/12/2015 | 56213.289 | 0 | 56213.289 | 28106.644 |  | X
562 | Đường giao thông | ĐGT.295 |  |  | 31/12/2015 | 56213.289 | 0 | 56213.289 | 28106.644 |  | X
563 | Đường giao thông | ĐGT.296 |  |  | 31/12/2015 | 56213.289 | 0 | 56213.289 | 28106.644 |  | X
564 | Đường giao thông | ĐGT.297 |  |  | 31/12/2015 | 56213.289 | 0 | 56213.289 | 28106.644 |  | X
565 | Đường giao thông | ĐGT.298 |  |  | 31/12/2015 | 56213.289 | 0 | 56213.289 | 28106.644 |  | X
566 | Đường giao thông | ĐGT.299 |  |  | 31/12/2015 | 56213.289 | 0 | 56213.289 | 28106.644 |  | X
567 | Đường giao thông | ĐGT.30 |  |  | 31/12/2015 | 56213.289 | 0 | 56213.289 | 28106.644 |  | X
568 | Đường giao thông | ĐGT.300 |  |  | 31/12/2015 | 56213.289 | 0 | 56213.289 | 28106.644 |  | X
569 | Đường giao thông | ĐGT.301 |  |  | 31/12/2015 | 56213.289 | 0 | 56213.289 | 28106.644 |  | X
570 | Đường giao thông | ĐGT.302 |  |  | 31/12/2015 | 56213.289 | 0 | 56213.289 | 28106.644 |  | X
571 | Đường giao thông | ĐGT.303 |  |  | 31/12/2015 | 56213.289 | 0 | 56213.289 | 28106.644 |  | X
572 | Đường giao thông | ĐGT.304 |  |  | 31/12/2015 | 56213.289 | 0 | 56213.289 | 28106.644 |  | X
573 | Đường giao thông | ĐGT.305 |  |  | 31/12/2015 | 56213.289 | 0 | 56213.289 | 28106.644 |  | X
574 | Đường giao thông | ĐGT.306 |  |  | 31/12/2015 | 56213.289 | 0 | 56213.289 | 28106.644 |  | X
575 | Đường giao thông | ĐGT.307 |  |  | 31/12/2015 | 56213.289 | 0 | 56213.289 | 28106.644 |  | X
576 | Đường giao thông | ĐGT.308 |  |  | 31/12/2015 | 56213.289 | 0 | 56213.289 | 28106.644 |  | X
577 | Đường giao thông | ĐGT.309 |  |  | 31/12/2015 | 56213.289 | 0 | 56213.289 | 28106.644 |  | X
578 | Đường giao thông | ĐGT.31 |  |  | 31/12/2015 | 56213.289 | 0 | 56213.289 | 28106.644 |  | X
579 | Đường giao thông | ĐGT.310 |  |  | 31/12/2015 | 56213.289 | 0 | 56213.289 | 28106.644 |  | X
580 | Đường giao thông | ĐGT.311 |  |  | 31/12/2015 | 56213.289 | 0 | 56213.289 | 28106.644 |  | X
581 | Đường giao thông | ĐGT.312 |  |  | 31/12/2015 | 56213.289 | 0 | 56213.289 | 28106.644 |  | X
582 | Đường giao thông | ĐGT.313 |  |  | 31/12/2015 | 56213.289 | 0 | 56213.289 | 28106.644 |  | X
583 | Đường giao thông | ĐGT.314 |  |  | 31/12/2015 | 56213.289 | 0 | 56213.289 | 28106.644 |  | X
584 | Đường giao thông | ĐGT.315 |  |  | 31/12/2015 | 56213.289 | 0 | 56213.289 | 28106.644 |  | X
585 | Đường giao thông | ĐGT.316 |  |  | 31/12/2015 | 56213.289 | 0 | 56213.289 | 28106.644 |  | X
586 | Đường giao thông | ĐGT.317 |  |  | 31/12/2015 | 56213.289 | 0 | 56213.289 | 28106.644 |  | X
587 | Đường giao thông | ĐGT.318 |  |  | 31/12/2015 | 56213.289 | 0 | 56213.289 | 28106.644 |  | X
588 | Đường giao thông | ĐGT.319 |  |  | 31/12/2015 | 56213.289 | 0 | 56213.289 | 28106.644 |  | X
589 | Đường giao thông | ĐGT.32 |  |  | 31/12/2015 | 56213.289 | 0 | 56213.289 | 28106.644 |  | X
590 | Đường giao thông | ĐGT.320 |  |  | 31/12/2015 | 56213.289 | 0 | 56213.289 | 28106.644 |  | X
591 | Đường giao thông | ĐGT.321 |  |  | 31/12/2015 | 56213.289 | 0 | 56213.289 | 28106.644 |  | X
592 | Đường giao thông | ĐGT.322 |  |  | 31/12/2015 | 56213.289 | 0 | 56213.289 | 28106.644 |  | X
593 | Đường giao thông | ĐGT.323 |  |  | 31/12/2015 | 56213.289 | 0 | 56213.289 | 28106.644 |  | X
594 | Đường giao thông | ĐGT.324 |  |  | 31/12/2015 | 56213.289 | 0 | 56213.289 | 28106.644 |  | X
595 | Đường giao thông | ĐGT.325 |  |  | 31/12/2015 | 56213.289 | 0 | 56213.289 | 28106.644 |  | X
596 | Đường giao thông | ĐGT.326 |  |  | 31/12/2015 | 56213.289 | 0 | 56213.289 | 28106.644 |  | X
597 | Đường giao thông | ĐGT.327 |  |  | 31/12/2015 | 56213.289 | 0 | 56213.289 | 28106.644 |  | X
598 | Đường giao thông | ĐGT.328 |  |  | 31/12/2015 | 56213.289 | 0 | 56213.289 | 28106.644 |  | X
599 | Đường giao thông | ĐGT.329 |  |  | 31/12/2015 | 56213.289 | 0 | 56213.289 | 28106.644 |  | X
600 | Đường giao thông | ĐGT.33 |  |  | 31/12/2015 | 56213.289 | 0 | 56213.289 | 28106.644 |  | X
601 | Đường giao thông | ĐGT.330 |  |  | 31/12/2015 | 56213.289 | 0 | 56213.289 | 28106.644 |  | X
602 | Đường giao thông | ĐGT.331 |  |  | 31/12/2015 | 56213.289 | 0 | 56213.289 | 28106.644 |  | X
603 | Đường giao thông | ĐGT.332 |  |  | 31/12/2015 | 56213.289 | 0 | 56213.289 | 28106.644 |  | X
604 | Đường giao thông | ĐGT.333 |  |  | 31/12/2015 | 56213.289 | 0 | 56213.289 | 28106.644 |  | X
605 | Đường giao thông | ĐGT.334 |  |  | 31/12/2015 | 56213.289 | 0 | 56213.289 | 28106.644 |  | X
606 | Đường giao thông | ĐGT.335 |  |  | 31/12/2015 | 56213.289 | 0 | 56213.289 | 28106.644 |  | X
607 | Đường giao thông | ĐGT.336 |  |  | 31/12/2015 | 56213.289 | 0 | 56213.289 | 28106.644 |  | X
608 | Đường giao thông | ĐGT.337 |  |  | 31/12/2015 | 56213.289 | 0 | 56213.289 | 28106.644 |  | X
609 | Đường giao thông | ĐGT.338 |  |  | 31/12/2015 | 56213.289 | 0 | 56213.289 | 28106.644 |  | X
610 | Đường giao thông | ĐGT.339 |  |  | 31/12/2015 | 56213.289 | 0 | 56213.289 | 28106.644 |  | X
611 | Đường giao thông | ĐGT.34 |  |  | 31/12/2015 | 56213.289 | 0 | 56213.289 | 28106.644 |  | X
612 | Đường giao thông | ĐGT.340 |  |  | 31/12/2015 | 56213.289 | 0 | 56213.289 | 28106.644 |  | X
613 | Đường giao thông | ĐGT.341 |  |  | 31/12/2015 | 56213.289 | 0 | 56213.289 | 28106.644 |  | X
614 | Đường giao thông | ĐGT.342 |  |  | 31/12/2015 | 56213.289 | 0 | 56213.289 | 28106.644 |  | X
615 | Đường giao thông | ĐGT.343 |  |  | 31/12/2015 | 56213.289 | 0 | 56213.289 | 28106.644 |  | X
616 | Đường giao thông | ĐGT.344 |  |  | 31/12/2015 | 56213.289 | 0 | 56213.289 | 28106.644 |  | X
617 | Đường giao thông | ĐGT.345 |  |  | 31/12/2015 | 56213.289 | 0 | 56213.289 | 28106.644 |  | X
618 | Đường giao thông | ĐGT.346 |  |  | 31/12/2015 | 56213.289 | 0 | 56213.289 | 28106.644 |  | X
619 | Đường giao thông | ĐGT.347 |  |  | 31/12/2015 | 56213.289 | 0 | 56213.289 | 28106.644 |  | X
620 | Đường giao thông | ĐGT.348 |  |  | 31/12/2015 | 56213.289 | 0 | 56213.289 | 28106.644 |  | X
621 | Đường giao thông | ĐGT.349 |  |  | 31/12/2015 | 56213.289 | 0 | 56213.289 | 28106.644 |  | X
622 | Đường giao thông | ĐGT.35 |  |  | 31/12/2015 | 56213.289 | 0 | 56213.289 | 28106.644 |  | X
623 | Đường giao thông | ĐGT.350 |  |  | 31/12/2015 | 56213.289 | 0 | 56213.289 | 28106.644 |  | X
624 | Đường giao thông | ĐGT.351 |  |  | 31/12/2015 | 56213.289 | 0 | 56213.289 | 28106.644 |  | X
625 | Đường giao thông | ĐGT.352 |  |  | 31/12/2015 | 56213.289 | 0 | 56213.289 | 28106.644 |  | X
626 | Đường giao thông | ĐGT.353 |  |  | 31/12/2015 | 56213.289 | 0 | 56213.289 | 28106.644 |  | X
627 | Đường giao thông | ĐGT.354 |  |  | 31/12/2015 | 56213.289 | 0 | 56213.289 | 28106.644 |  | X
628 | Đường giao thông | ĐGT.355 |  |  | 31/12/2015 | 56213.289 | 0 | 56213.289 | 28106.644 |  | X
629 | Đường giao thông | ĐGT.356 |  |  | 31/12/2015 | 56213.289 | 0 | 56213.289 | 28106.644 |  | X
630 | Đường giao thông | ĐGT.357 |  |  | 31/12/2015 | 56213.289 | 0 | 56213.289 | 28106.644 |  | X
631 | Đường giao thông | ĐGT.358 |  |  | 31/12/2015 | 56213.289 | 0 | 56213.289 | 28106.644 |  | X
632 | Đường giao thông | ĐGT.359 |  |  | 31/12/2015 | 56213.289 | 0 | 56213.289 | 28106.644 |  | X
633 | Đường giao thông | ĐGT.36 |  |  | 31/12/2015 | 56213.289 | 0 | 56213.289 | 28106.644 |  | X
634 | Đường giao thông | ĐGT.360 |  |  | 31/12/2015 | 56213.289 | 0 | 56213.289 | 28106.644 |  | X
635 | Đường giao thông | ĐGT.361 |  |  | 31/12/2015 | 56213.289 | 0 | 56213.289 | 28106.644 |  | X
636 | Đường giao thông | ĐGT.362 |  |  | 31/12/2015 | 56213.289 | 0 | 56213.289 | 28106.644 |  | X
637 | Đường giao thông | ĐGT.363 |  |  | 31/12/2015 | 56213.289 | 0 | 56213.289 | 28106.644 |  | X
638 | Đường giao thông | ĐGT.364 |  |  | 31/12/2015 | 56213.289 | 0 | 56213.289 | 28106.644 |  | X
639 | Đường giao thông | ĐGT.365 |  |  | 31/12/2015 | 56213.289 | 0 | 56213.289 | 28106.644 |  | X
640 | Đường giao thông | ĐGT.366 |  |  | 31/12/2015 | 56213.289 | 0 | 56213.289 | 28106.644 |  | X
641 | Đường giao thông | ĐGT.367 |  |  | 31/12/2015 | 56213.289 | 0 | 56213.289 | 28106.644 |  | X
642 | Đường giao thông | ĐGT.368 |  |  | 31/12/2015 | 56213.289 | 0 | 56213.289 | 28106.644 |  | X
643 | Đường giao thông | ĐGT.369 |  |  | 31/12/2015 | 56213.289 | 0 | 56213.289 | 28106.644 |  | X
644 | Đường giao thông | ĐGT.37 |  |  | 31/12/2015 | 56213.289 | 0 | 56213.289 | 28106.644 |  | X
645 | Đường giao thông | ĐGT.370 |  |  | 31/12/2015 | 56213.289 | 0 | 56213.289 | 28106.644 |  | X
646 | Đường giao thông | ĐGT.371 |  |  | 31/12/2015 | 56213.289 | 0 | 56213.289 | 28106.644 |  | X
647 | Đường giao thông | ĐGT.372 |  |  | 31/12/2015 | 56213.289 | 0 | 56213.289 | 28106.644 |  | X
648 | Đường giao thông | ĐGT.373 |  |  | 31/12/2015 | 56213.289 | 0 | 56213.289 | 28106.644 |  | X
649 | Đường giao thông | ĐGT.374 |  |  | 31/12/2015 | 56213.289 | 0 | 56213.289 | 28106.644 |  | X
650 | Đường giao thông | ĐGT.375 |  |  | 31/12/2015 | 56213.289 | 0 | 56213.289 | 28106.644 |  | X
651 | Đường giao thông | ĐGT.376 |  |  | 31/12/2015 | 56213.289 | 0 | 56213.289 | 28106.644 |  | X
652 | Đường giao thông | ĐGT.377 |  |  | 31/12/2015 | 56213.289 | 0 | 56213.289 | 28106.644 |  | X
653 | Đường giao thông | ĐGT.378 |  |  | 31/12/2015 | 56213.289 | 0 | 56213.289 | 28106.644 |  | X
654 | Đường giao thông | ĐGT.379 |  |  | 31/12/2015 | 56213.289 | 0 | 56213.289 | 28106.644 |  | X
655 | Đường giao thông | ĐGT.38 |  |  | 31/12/2015 | 56213.289 | 0 | 56213.289 | 28106.644 |  | X
656 | Đường giao thông | ĐGT.380 |  |  | 31/12/2015 | 56213.289 | 0 | 56213.289 | 28106.644 |  | X
657 | Đường giao thông | ĐGT.381 |  |  | 31/12/2015 | 56213.289 | 0 | 56213.289 | 28106.644 |  | X
658 | Đường giao thông | ĐGT.382 |  |  | 31/12/2015 | 56213.289 | 0 | 56213.289 | 28106.644 |  | X
659 | Đường giao thông | ĐGT.383 |  |  | 31/12/2015 | 56213.289 | 0 | 56213.289 | 28106.644 |  | X
660 | Đường giao thông | ĐGT.384 |  |  | 31/12/2015 | 56213.289 | 0 | 56213.289 | 28106.644 |  | X
661 | Đường giao thông | ĐGT.385 |  |  | 31/12/2015 | 56213.289 | 0 | 56213.289 | 28106.644 |  | X
662 | Đường giao thông | ĐGT.386 |  |  | 31/12/2015 | 56213.289 | 0 | 56213.289 | 28106.644 |  | X
663 | Đường giao thông | ĐGT.387 |  |  | 31/12/2015 | 56213.289 | 0 | 56213.289 | 28106.644 |  | X
664 | Đường giao thông | ĐGT.388 |  |  | 31/12/2015 | 56213.289 | 0 | 56213.289 | 28106.644 |  | X
665 | Đường giao thông | ĐGT.389 |  |  | 31/12/2015 | 56213.289 | 0 | 56213.289 | 28106.644 |  | X
666 | Đường giao thông | ĐGT.39 |  |  | 31/12/2015 | 56213.289 | 0 | 56213.289 | 28106.644 |  | X
667 | Đường giao thông | ĐGT.390 |  |  | 31/12/2015 | 56213.289 | 0 | 56213.289 | 28106.644 |  | X
668 | Đường giao thông | ĐGT.391 |  |  | 31/12/2015 | 56213.289 | 0 | 56213.289 | 28106.644 |  | X
669 | Đường giao thông | ĐGT.392 |  |  | 31/12/2015 | 56213.289 | 0 | 56213.289 | 28106.644 |  | X
670 | Đường giao thông | ĐGT.393 |  |  | 31/12/2015 | 56213.289 | 0 | 56213.289 | 28106.644 |  | X
671 | Đường giao thông | ĐGT.394 |  |  | 31/12/2015 | 56213.289 | 0 | 56213.289 | 28106.644 |  | X
672 | Đường giao thông | ĐGT.395 |  |  | 31/12/2015 | 56213.289 | 0 | 56213.289 | 28106.644 |  | X
673 | Đường giao thông | ĐGT.396 |  |  | 31/12/2015 | 56213.289 | 0 | 56213.289 | 28106.644 |  | X
674 | Đường giao thông | ĐGT.397 |  |  | 31/12/2015 | 56213.289 | 0 | 56213.289 | 28106.644 |  | X
675 | Đường giao thông | ĐGT.398 |  |  | 31/12/2015 | 56213.289 | 0 | 56213.289 | 28106.644 |  | X
676 | Đường giao thông | ĐGT.399 |  |  | 31/12/2015 | 56213.289 | 0 | 56213.289 | 28106.644 |  | X
677 | Đường giao thông | ĐGT.40 |  |  | 31/12/2015 | 56213.289 | 0 | 56213.289 | 28106.644 |  | X
678 | Đường giao thông | ĐGT.400 |  |  | 31/12/2015 | 56213.289 | 0 | 56213.289 | 28106.644 |  | X
679 | Đường giao thông | ĐGT.401 |  |  | 31/12/2015 | 56213.289 | 0 | 56213.289 | 28106.644 |  | X
680 | Đường giao thông | ĐGT.402 |  |  | 31/12/2015 | 56213.289 | 0 | 56213.289 | 28106.644 |  | X
681 | Đường giao thông | ĐGT.403 |  |  | 31/12/2015 | 56213.289 | 0 | 56213.289 | 28106.644 |  | X
682 | Đường giao thông | ĐGT.404 |  |  | 31/12/2015 | 56213.289 | 0 | 56213.289 | 28106.644 |  | X
683 | Đường giao thông | ĐGT.405 |  |  | 31/12/2015 | 56213.289 | 0 | 56213.289 | 28106.644 |  | X
684 | Đường giao thông | ĐGT.406 |  |  | 31/12/2015 | 56213.289 | 0 | 56213.289 | 28106.644 |  | X
685 | Đường giao thông | ĐGT.407 |  |  | 31/12/2015 | 56213.289 | 0 | 56213.289 | 28106.644 |  | X
686 | Đường giao thông | ĐGT.408 |  |  | 31/12/2015 | 56213.289 | 0 | 56213.289 | 28106.644 |  | X
687 | Đường giao thông | ĐGT.409 |  |  | 31/12/2015 | 56213.289 | 0 | 56213.289 | 28106.644 |  | X
688 | Đường giao thông | ĐGT.41 |  |  | 31/12/2015 | 56213.289 | 0 | 56213.289 | 28106.644 |  | X
689 | Đường giao thông | ĐGT.410 |  |  | 31/12/2015 | 56213.289 | 0 | 56213.289 | 28106.644 |  | X
690 | Đường giao thông | ĐGT.411 |  |  | 31/12/2015 | 56213.289 | 0 | 56213.289 | 28106.644 |  | X
691 | Đường giao thông | ĐGT.412 |  |  | 31/12/2015 | 56213.289 | 0 | 56213.289 | 28106.644 |  | X
692 | Đường giao thông | ĐGT.413 |  |  | 31/12/2015 | 56213.289 | 0 | 56213.289 | 28106.644 |  | X
693 | Đường giao thông | ĐGT.414 |  |  | 31/12/2015 | 56213.289 | 0 | 56213.289 | 28106.644 |  | X
694 | Đường giao thông | ĐGT.415 |  |  | 31/12/2015 | 56213.289 | 0 | 56213.289 | 28106.644 |  | X
695 | Đường giao thông | ĐGT.416 |  |  | 31/12/2015 | 56213.289 | 0 | 56213.289 | 28106.644 |  | X
696 | Đường giao thông | ĐGT.417 |  |  | 31/12/2015 | 56213.289 | 0 | 56213.289 | 28106.644 |  | X
697 | Đường giao thông | ĐGT.418 |  |  | 31/12/2015 | 56213.289 | 0 | 56213.289 | 28106.644 |  | X
698 | Đường giao thông | ĐGT.419 |  |  | 31/12/2015 | 56213.289 | 0 | 56213.289 | 28106.644 |  | X
699 | Đường giao thông | ĐGT.42 |  |  | 31/12/2015 | 56213.289 | 0 | 56213.289 | 28106.644 |  | X
700 | Đường giao thông | ĐGT.420 |  |  | 31/12/2015 | 56213.289 | 0 | 56213.289 | 28106.644 |  | X
701 | Đường giao thông | ĐGT.421 |  |  | 31/12/2015 | 56213.289 | 0 | 56213.289 | 28106.644 |  | X
702 | Đường giao thông | ĐGT.422 |  |  | 31/12/2015 | 56213.289 | 0 | 56213.289 | 28106.644 |  | X
703 | Đường giao thông | ĐGT.423 |  |  | 31/12/2015 | 56213.289 | 0 | 56213.289 | 28106.644 |  | X
704 | Đường giao thông | ĐGT.424 |  |  | 31/12/2015 | 56213.289 | 0 | 56213.289 | 28106.644 |  | X
705 | Đường giao thông | ĐGT.425 |  |  | 31/12/2015 | 56213.289 | 0 | 56213.289 | 28106.644 |  | X
706 | Đường giao thông | ĐGT.426 |  |  | 31/12/2015 | 56213.289 | 0 | 56213.289 | 28106.644 |  | X
707 | Đường giao thông | ĐGT.427 |  |  | 31/12/2015 | 56213.289 | 0 | 56213.289 | 28106.644 |  | X
708 | Đường giao thông | ĐGT.428 |  |  | 31/12/2015 | 56213.289 | 0 | 56213.289 | 28106.644 |  | X
709 | Đường giao thông | ĐGT.429 |  |  | 31/12/2015 | 56213.289 | 0 | 56213.289 | 28106.644 |  | X
710 | Đường giao thông | ĐGT.43 |  |  | 31/12/2015 | 56213.289 | 0 | 56213.289 | 28106.644 |  | X
711 | Đường giao thông | ĐGT.430 |  |  | 31/12/2015 | 56213.289 | 0 | 56213.289 | 28106.644 |  | X
712 | Đường giao thông | ĐGT.431 |  |  | 31/12/2015 | 56213.289 | 0 | 56213.289 | 28106.644 |  | X
713 | Đường giao thông | ĐGT.432 |  |  | 31/12/2015 | 56213.289 | 0 | 56213.289 | 28106.644 |  | X
714 | Đường giao thông | ĐGT.433 |  |  | 31/12/2015 | 56213.289 | 0 | 56213.289 | 28106.644 |  | X
715 | Đường giao thông | ĐGT.434 |  |  | 31/12/2015 | 56213.289 | 0 | 56213.289 | 28106.644 |  | X
716 | Đường giao thông | ĐGT.435 |  |  | 31/12/2015 | 56213.289 | 0 | 56213.289 | 28106.644 |  | X
717 | Đường giao thông | ĐGT.436 |  |  | 31/12/2015 | 56213.289 | 0 | 56213.289 | 28106.644 |  | X
718 | Đường giao thông | ĐGT.437 |  |  | 31/12/2015 | 56213.289 | 0 | 56213.289 | 28106.644 |  | X
719 | Đường giao thông | ĐGT.438 |  |  | 31/12/2015 | 56213.289 | 0 | 56213.289 | 28106.644 |  | X
720 | Đường giao thông | ĐGT.439 |  |  | 31/12/2015 | 56213.289 | 0 | 56213.289 | 28106.644 |  | X
721 | Đường giao thông | ĐGT.44 |  |  | 31/12/2015 | 56213.289 | 0 | 56213.289 | 28106.644 |  | X
722 | Đường giao thông | ĐGT.440 |  |  | 31/12/2015 | 56213.289 | 0 | 56213.289 | 28106.644 |  | X
723 | Đường giao thông | ĐGT.441 |  |  | 31/12/2015 | 56213.289 | 0 | 56213.289 | 28106.644 |  | X
724 | Đường giao thông | ĐGT.442 |  |  | 31/12/2015 | 56213.289 | 0 | 56213.289 | 28106.644 |  | X
725 | Đường giao thông | ĐGT.443 |  |  | 31/12/2015 | 56213.289 | 0 | 56213.289 | 28106.644 |  | X
726 | Đường giao thông | ĐGT.444 |  |  | 31/12/2015 | 56213.289 | 0 | 56213.289 | 28106.644 |  | X
727 | Đường giao thông | ĐGT.445 |  |  | 31/12/2015 | 56213.289 | 0 | 56213.289 | 28106.644 |  | X
728 | Đường giao thông | ĐGT.446 |  |  | 31/12/2015 | 56213.289 | 0 | 56213.289 | 28106.644 |  | X
729 | Đường giao thông | ĐGT.447 |  |  | 31/12/2015 | 56213.289 | 0 | 56213.289 | 28106.644 |  | X
730 | Đường giao thông | ĐGT.448 |  |  | 31/12/2015 | 56213.289 | 0 | 56213.289 | 28106.644 |  | X
731 | Đường giao thông | ĐGT.449 |  |  | 31/12/2015 | 56213.289 | 0 | 56213.289 | 28106.644 |  | X
732 | Đường giao thông | ĐGT.45 |  |  | 31/12/2015 | 56213.289 | 0 | 56213.289 | 28106.644 |  | X
733 | Đường giao thông | ĐGT.450 |  |  | 31/12/2015 | 56213.289 | 0 | 56213.289 | 28106.644 |  | X
734 | Đường giao thông | ĐGT.451 |  |  | 31/12/2015 | 56213.289 | 0 | 56213.289 | 28106.644 |  | X
735 | Đường giao thông | ĐGT.452 |  |  | 31/12/2015 | 56213.289 | 0 | 56213.289 | 28106.644 |  | X
736 | Đường giao thông | ĐGT.453 |  |  | 31/12/2015 | 56213.289 | 0 | 56213.289 | 28106.644 |  | X
737 | Đường giao thông | ĐGT.454 |  |  | 31/12/2015 | 56213.289 | 0 | 56213.289 | 28106.644 |  | X
738 | Đường giao thông | ĐGT.455 |  |  | 31/12/2015 | 56213.289 | 0 | 56213.289 | 28106.644 |  | X
739 | Đường giao thông | ĐGT.456 |  |  | 31/12/2015 | 56213.289 | 0 | 56213.289 | 28106.644 |  | X
740 | Đường giao thông | ĐGT.457 |  |  | 31/12/2015 | 56213.289 | 0 | 56213.289 | 28106.644 |  | X
741 | Đường giao thông | ĐGT.458 |  |  | 31/12/2015 | 56213.289 | 0 | 56213.289 | 28106.644 |  | X
742 | Đường giao thông | ĐGT.459 |  |  | 31/12/2015 | 56213.289 | 0 | 56213.289 | 28106.644 |  | X
743 | Đường giao thông | ĐGT.46 |  |  | 31/12/2015 | 56213.289 | 0 | 56213.289 | 28106.644 |  | X
744 | Đường giao thông | ĐGT.460 |  |  | 31/12/2015 | 56213.289 | 0 | 56213.289 | 28106.644 |  | X
745 | Đường giao thông | ĐGT.461 |  |  | 31/12/2015 | 56213.289 | 0 | 56213.289 | 28106.644 |  | X
746 | Đường giao thông | ĐGT.462 |  |  | 31/12/2015 | 56213.289 | 0 | 56213.289 | 28106.644 |  | X
747 | Đường giao thông | ĐGT.463 |  |  | 31/12/2015 | 56213.289 | 0 | 56213.289 | 28106.644 |  | X
748 | Đường giao thông | ĐGT.464 |  |  | 31/12/2015 | 56213.289 | 0 | 56213.289 | 28106.644 |  | X
749 | Đường giao thông | ĐGT.465 |  |  | 31/12/2015 | 56213.289 | 0 | 56213.289 | 28106.644 |  | X
750 | Đường giao thông | ĐGT.466 |  |  | 31/12/2015 | 56213.289 | 0 | 56213.289 | 28106.644 |  | X
751 | Đường giao thông | ĐGT.467 |  |  | 31/12/2015 | 56213.289 | 0 | 56213.289 | 28106.644 |  | X
752 | Đường giao thông | ĐGT.468 |  |  | 31/12/2015 | 56213.289 | 0 | 56213.289 | 28106.644 |  | X
753 | Đường giao thông | ĐGT.469 |  |  | 31/12/2015 | 56213.289 | 0 | 56213.289 | 28106.644 |  | X
754 | Đường giao thông | ĐGT.47 |  |  | 31/12/2015 | 56213.289 | 0 | 56213.289 | 28106.644 |  | X
755 | Đường giao thông | ĐGT.470 |  |  | 31/12/2015 | 56213.289 | 0 | 56213.289 | 28106.644 |  | X
756 | Đường giao thông | ĐGT.471 |  |  | 31/12/2015 | 56213.289 | 0 | 56213.289 | 28106.644 |  | X
757 | Đường giao thông | ĐGT.472 |  |  | 31/12/2015 | 56213.289 | 0 | 56213.289 | 28106.644 |  | X
758 | Đường giao thông | ĐGT.473 |  |  | 31/12/2015 | 56213.289 | 0 | 56213.289 | 28106.644 |  | X
759 | Đường giao thông | ĐGT.474 |  |  | 31/12/2015 | 56213.289 | 0 | 56213.289 | 28106.644 |  | X
760 | Đường giao thông | ĐGT.475 |  |  | 31/12/2015 | 56213.289 | 0 | 56213.289 | 28106.644 |  | X
761 | Đường giao thông | ĐGT.476 |  |  | 31/12/2015 | 56213.289 | 0 | 56213.289 | 28106.644 |  | X
762 | Đường giao thông | ĐGT.477 |  |  | 31/12/2015 | 56213.289 | 0 | 56213.289 | 28106.644 |  | X
763 | Đường giao thông | ĐGT.478 |  |  | 31/12/2015 | 56213.289 | 0 | 56213.289 | 28106.644 |  | X
764 | Đường giao thông | ĐGT.479 |  |  | 31/12/2015 | 56213.289 | 0 | 56213.289 | 28106.644 |  | X
765 | Đường giao thông | ĐGT.48 |  |  | 31/12/2015 | 56213.289 | 0 | 56213.289 | 28106.644 |  | X
766 | Đường giao thông | ĐGT.480 |  |  | 31/12/2015 | 56213.289 | 0 | 56213.289 | 28106.644 |  | X
767 | Đường giao thông | ĐGT.481 |  |  | 31/12/2015 | 56213.289 | 0 | 56213.289 | 28106.644 |  | X
768 | Đường giao thông | ĐGT.482 |  |  | 31/12/2015 | 56213.289 | 0 | 56213.289 | 28106.644 |  | X
769 | Đường giao thông | ĐGT.483 |  |  | 31/12/2015 | 56213.289 | 0 | 56213.289 | 28106.644 |  | X
770 | Đường giao thông | ĐGT.484 |  |  | 31/12/2015 | 56213.289 | 0 | 56213.289 | 28106.644 |  | X
771 | Đường giao thông | ĐGT.485 |  |  | 31/12/2015 | 56213.289 | 0 | 56213.289 | 28106.644 |  | X
772 | Đường giao thông | ĐGT.486 |  |  | 31/12/2015 | 56213.289 | 0 | 56213.289 | 28106.644 |  | X
773 | Đường giao thông | ĐGT.487 |  |  | 31/12/2015 | 56213.289 | 0 | 56213.289 | 28106.644 |  | X
774 | Đường giao thông | ĐGT.488 |  |  | 31/12/2015 | 56213.289 | 0 | 56213.289 | 28106.644 |  | X
775 | Đường giao thông | ĐGT.489 |  |  | 31/12/2015 | 56213.289 | 0 | 56213.289 | 28106.644 |  | X
776 | Đường giao thông | ĐGT.49 |  |  | 31/12/2015 | 56213.289 | 0 | 56213.289 | 28106.644 |  | X
777 | Đường giao thông | ĐGT.490 |  |  | 31/12/2015 | 56213.289 | 0 | 56213.289 | 28106.644 |  | X
778 | Đường giao thông | ĐGT.491 |  |  | 31/12/2015 | 56213.289 | 0 | 56213.289 | 28106.644 |  | X
779 | Đường giao thông | ĐGT.492 |  |  | 31/12/2015 | 56213.289 | 0 | 56213.289 | 28106.644 |  | X
780 | Đường giao thông | ĐGT.493 |  |  | 31/12/2015 | 56213.289 | 0 | 56213.289 | 28106.644 |  | X
781 | Đường giao thông | ĐGT.494 |  |  | 31/12/2015 | 56213.289 | 0 | 56213.289 | 28106.644 |  | X
782 | Đường giao thông | ĐGT.495 |  |  | 31/12/2015 | 56213.289 | 0 | 56213.289 | 28106.644 |  | X
783 | Đường giao thông | ĐGT.496 |  |  | 31/12/2015 | 56213.289 | 0 | 56213.289 | 28106.644 |  | X
784 | Đường giao thông | ĐGT.497 |  |  | 31/12/2015 | 56213.289 | 0 | 56213.289 | 28106.644 |  | X
785 | Đường giao thông | ĐGT.498 |  |  | 31/12/2015 | 56213.289 | 0 | 56213.289 | 28106.644 |  | X
786 | Đường giao thông | ĐGT.499 |  |  | 31/12/2015 | 56213.289 | 0 | 56213.289 | 28106.644 |  | X
787 | Đường giao thông | ĐGT.50 |  |  | 31/12/2015 | 56213.289 | 0 | 56213.289 | 28106.644 |  | X
788 | Đường giao thông | ĐGT.500 |  |  | 31/12/2015 | 56213.289 | 0 | 56213.289 | 28106.644 |  | X
789 | Đường giao thông | ĐGT.501 |  |  | 31/12/2015 | 56213.289 | 0 | 56213.289 | 28106.644 |  | X
790 | Đường giao thông | ĐGT.502 |  |  | 31/12/2015 | 56213.289 | 0 | 56213.289 | 28106.644 |  | X
791 | Đường giao thông | ĐGT.503 |  |  | 31/12/2015 | 56213.289 | 0 | 56213.289 | 28106.644 |  | X
792 | Đường giao thông | ĐGT.504 |  |  | 31/12/2015 | 56213.289 | 0 | 56213.289 | 28106.644 |  | X
793 | Đường giao thông | ĐGT.505 |  |  | 31/12/2015 | 56213.289 | 0 | 56213.289 | 28106.644 |  | X
794 | Đường giao thông | ĐGT.506 |  |  | 31/12/2015 | 56213.289 | 0 | 56213.289 | 28106.644 |  | X
795 | Đường giao thông | ĐGT.507 |  |  | 31/12/2015 | 56213.289 | 0 | 56213.289 | 28106.644 |  | X
796 | Đường giao thông | ĐGT.508 |  |  | 31/12/2015 | 56213.289 | 0 | 56213.289 | 28106.644 |  | X
797 | Đường giao thông | ĐGT.509 |  |  | 31/12/2015 | 56213.289 | 0 | 56213.289 | 28106.644 |  | X
798 | Đường giao thông | ĐGT.51 |  |  | 31/12/2015 | 56213.289 | 0 | 56213.289 | 28106.644 |  | X
799 | Đường giao thông | ĐGT.510 |  |  | 31/12/2015 | 56213.289 | 0 | 56213.289 | 28106.644 |  | X
800 | Đường giao thông | ĐGT.511 |  |  | 31/12/2015 | 56213.289 | 0 | 56213.289 | 28106.644 |  | X
801 | Đường giao thông | ĐGT.512 |  |  | 31/12/2015 | 56213.289 | 0 | 56213.289 | 28106.644 |  | X
802 | Đường giao thông | ĐGT.513 |  |  | 31/12/2015 | 56213.289 | 0 | 56213.289 | 28106.644 |  | X
803 | Đường giao thông | ĐGT.514 |  |  | 31/12/2015 | 56213.289 | 0 | 56213.289 | 28106.644 |  | X
804 | Đường giao thông | ĐGT.515 |  |  | 31/12/2015 | 56213.289 | 0 | 56213.289 | 28106.644 |  | X
805 | Đường giao thông | ĐGT.516 |  |  | 31/12/2015 | 56213.289 | 0 | 56213.289 | 28106.644 |  | X
806 | Đường giao thông | ĐGT.517 |  |  | 31/12/2015 | 56213.289 | 0 | 56213.289 | 28106.644 |  | X
807 | Đường giao thông | ĐGT.518 |  |  | 31/12/2015 | 56213.289 | 0 | 56213.289 | 28106.644 |  | X
808 | Đường giao thông | ĐGT.519 |  |  | 31/12/2015 | 56213.289 | 0 | 56213.289 | 28106.644 |  | X
809 | Đường giao thông | ĐGT.52 |  |  | 31/12/2015 | 56213.289 | 0 | 56213.289 | 28106.644 |  | X
810 | Đường giao thông | ĐGT.520 |  |  | 31/12/2015 | 56213.289 | 0 | 56213.289 | 28106.644 |  | X
811 | Đường giao thông | ĐGT.521 |  |  | 31/12/2015 | 56213.289 | 0 | 56213.289 | 28106.644 |  | X
812 | Đường giao thông | ĐGT.522 |  |  | 31/12/2015 | 56213.289 | 0 | 56213.289 | 28106.644 |  | X
813 | Đường giao thông | ĐGT.523 |  |  | 31/12/2015 | 56213.289 | 0 | 56213.289 | 28106.644 |  | X
814 | Đường giao thông | ĐGT.524 |  |  | 31/12/2015 | 56213.289 | 0 | 56213.289 | 28106.644 |  | X
815 | Đường giao thông | ĐGT.525 |  |  | 31/12/2015 | 56213.289 | 0 | 56213.289 | 28106.644 |  | X
816 | Đường giao thông | ĐGT.526 |  |  | 31/12/2015 | 56213.289 | 0 | 56213.289 | 28106.644 |  | X
817 | Đường giao thông | ĐGT.527 |  |  | 31/12/2015 | 56213.289 | 0 | 56213.289 | 28106.644 |  | X
818 | Đường giao thông | ĐGT.528 |  |  | 31/12/2015 | 56213.289 | 0 | 56213.289 | 28106.644 |  | X
819 | Đường giao thông | ĐGT.529 |  |  | 31/12/2015 | 56213.289 | 0 | 56213.289 | 28106.644 |  | X
820 | Đường giao thông | ĐGT.53 |  |  | 31/12/2015 | 56213.289 | 0 | 56213.289 | 28106.644 |  | X
821 | Đường giao thông | ĐGT.530 |  |  | 31/12/2015 | 56213.289 | 0 | 56213.289 | 28106.644 |  | X
822 | Đường giao thông | ĐGT.531 |  |  | 31/12/2015 | 56213.289 | 0 | 56213.289 | 28106.644 |  | X
823 | Đường giao thông | ĐGT.532 |  |  | 31/12/2015 | 56213.289 | 0 | 56213.289 | 28106.644 |  | X
824 | Đường giao thông | ĐGT.533 |  |  | 31/12/2015 | 56213.289 | 0 | 56213.289 | 28106.644 |  | X
825 | Đường giao thông | ĐGT.534 |  |  | 31/12/2015 | 56213.289 | 0 | 56213.289 | 28106.644 |  | X
826 | Đường giao thông | ĐGT.535 |  |  | 31/12/2015 | 56213.289 | 0 | 56213.289 | 28106.644 |  | X
827 | Đường giao thông | ĐGT.536 |  |  | 31/12/2015 | 56213.289 | 0 | 56213.289 | 28106.644 |  | X
828 | Đường giao thông | ĐGT.537 |  |  | 31/12/2015 | 56213.289 | 0 | 56213.289 | 28106.644 |  | X
829 | Đường giao thông | ĐGT.538 |  |  | 31/12/2015 | 56213.289 | 0 | 56213.289 | 28106.644 |  | X
830 | Đường giao thông | ĐGT.539 |  |  | 31/12/2015 | 56213.289 | 0 | 56213.289 | 28106.644 |  | X
831 | Đường giao thông | ĐGT.54 |  |  | 31/12/2015 | 56213.289 | 0 | 56213.289 | 28106.644 |  | X
832 | Đường giao thông | ĐGT.540 |  |  | 31/12/2015 | 56213.289 | 0 | 56213.289 | 28106.644 |  | X
833 | Đường giao thông | ĐGT.541 |  |  | 31/12/2015 | 56213.289 | 0 | 56213.289 | 28106.644 |  | X
834 | Đường giao thông | ĐGT.542 |  |  | 31/12/2015 | 56213.289 | 0 | 56213.289 | 28106.644 |  | X
835 | Đường giao thông | ĐGT.543 |  |  | 31/12/2015 | 56213.289 | 0 | 56213.289 | 28106.644 |  | X
836 | Đường giao thông | ĐGT.544 |  |  | 31/12/2015 | 56213.289 | 0 | 56213.289 | 28106.644 |  | X
837 | Đường giao thông | ĐGT.545 |  |  | 31/12/2015 | 56213.289 | 0 | 56213.289 | 28106.644 |  | X
838 | Đường giao thông | ĐGT.546 |  |  | 31/12/2015 | 56213.289 | 0 | 56213.289 | 28106.644 |  | X
839 | Đường giao thông | ĐGT.547 |  |  | 31/12/2015 | 56213.289 | 0 | 56213.289 | 28106.644 |  | X
840 | Đường giao thông | ĐGT.548 |  |  | 31/12/2015 | 56213.289 | 0 | 56213.289 | 28106.644 |  | X
841 | Đường giao thông | ĐGT.549 |  |  | 31/12/2015 | 56213.289 | 0 | 56213.289 | 28106.644 |  | X
842 | Đường giao thông | ĐGT.55 |  |  | 31/12/2015 | 56213.289 | 0 | 56213.289 | 28106.644 |  | X
843 | Đường giao thông | ĐGT.550 |  |  | 31/12/2015 | 56213.289 | 0 | 56213.289 | 28106.644 |  | X
844 | Đường giao thông | ĐGT.551 |  |  | 31/12/2015 | 56213.289 | 0 | 56213.289 | 28106.644 |  | X
845 | Đường giao thông | ĐGT.552 |  |  | 31/12/2015 | 56213.289 | 0 | 56213.289 | 28106.644 |  | X
846 | Đường giao thông | ĐGT.553 |  |  | 31/12/2015 | 56213.289 | 0 | 56213.289 | 28106.644 |  | X
847 | Đường giao thông | ĐGT.554 |  |  | 31/12/2015 | 56213.289 | 0 | 56213.289 | 28106.644 |  | X
848 | Đường giao thông | ĐGT.555 |  |  | 31/12/2015 | 56213.289 | 0 | 56213.289 | 28106.644 |  | X
849 | Đường giao thông | ĐGT.556 |  |  | 31/12/2015 | 56213.289 | 0 | 56213.289 | 28106.644 |  | X
850 | Đường giao thông | ĐGT.557 |  |  | 31/12/2015 | 56213.289 | 0 | 56213.289 | 28106.644 |  | X
851 | Đường giao thông | ĐGT.558 |  |  | 31/12/2015 | 56213.289 | 0 | 56213.289 | 28106.644 |  | X
852 | Đường giao thông | ĐGT.559 |  |  | 31/12/2015 | 56213.289 | 0 | 56213.289 | 28106.644 |  | X
853 | Đường giao thông | ĐGT.56 |  |  | 31/12/2015 | 56213.289 | 0 | 56213.289 | 28106.644 |  | X
854 | Đường giao thông | ĐGT.560 |  |  | 31/12/2015 | 56213.289 | 0 | 56213.289 | 28106.644 |  | X
855 | Đường giao thông | ĐGT.561 |  |  | 31/12/2015 | 56213.289 | 0 | 56213.289 | 28106.644 |  | X
856 | Đường giao thông | ĐGT.562 |  |  | 31/12/2015 | 56213.289 | 0 | 56213.289 | 28106.644 |  | X
857 | Đường giao thông | ĐGT.563 |  |  | 31/12/2015 | 56213.289 | 0 | 56213.289 | 28106.644 |  | X
858 | Đường giao thông | ĐGT.564 |  |  | 31/12/2015 | 56213.289 | 0 | 56213.289 | 28106.644 |  | X
859 | Đường giao thông | ĐGT.565 |  |  | 31/12/2015 | 56213.289 | 0 | 56213.289 | 28106.644 |  | X
860 | Đường giao thông | ĐGT.566 |  |  | 31/12/2015 | 56213.289 | 0 | 56213.289 | 28106.644 |  | X
861 | Đường giao thông | ĐGT.567 |  |  | 31/12/2015 | 56213.289 | 0 | 56213.289 | 28106.644 |  | X
862 | Đường giao thông | ĐGT.568 |  |  | 31/12/2015 | 56213.289 | 0 | 56213.289 | 28106.644 |  | X
863 | Đường giao thông | ĐGT.569 |  |  | 31/12/2015 | 56213.289 | 0 | 56213.289 | 28106.644 |  | X
864 | Đường giao thông | ĐGT.57 |  |  | 31/12/2015 | 56213.289 | 0 | 56213.289 | 28106.644 |  | X
865 | Đường giao thông | ĐGT.570 |  |  | 31/12/2015 | 56213.289 | 0 | 56213.289 | 28106.644 |  | X
866 | Đường giao thông | ĐGT.571 |  |  | 31/12/2015 | 56213.289 | 0 | 56213.289 | 28106.644 |  | X
867 | Đường giao thông | ĐGT.572 |  |  | 31/12/2015 | 56213.289 | 0 | 56213.289 | 28106.644 |  | X
868 | Đường giao thông | ĐGT.573 |  |  | 31/12/2015 | 56213.289 | 0 | 56213.289 | 28106.644 |  | X
869 | Đường giao thông | ĐGT.574 |  |  | 31/12/2015 | 56213.289 | 0 | 56213.289 | 28106.644 |  | X
870 | Đường giao thông | ĐGT.575 |  |  | 31/12/2015 | 56213.289 | 0 | 56213.289 | 28106.644 |  | X
871 | Đường giao thông | ĐGT.576 |  |  | 31/12/2015 | 56213.289 | 0 | 56213.289 | 28106.644 |  | X
872 | Đường giao thông | ĐGT.577 |  |  | 31/12/2015 | 56213.289 | 0 | 56213.289 | 28106.644 |  | X
873 | Đường giao thông | ĐGT.578 |  |  | 31/12/2015 | 56213.289 | 0 | 56213.289 | 28106.644 |  | X
874 | Đường giao thông | ĐGT.579 |  |  | 31/12/2015 | 56213.289 | 0 | 56213.289 | 28106.644 |  | X
875 | Đường giao thông | ĐGT.58 |  |  | 31/12/2015 | 56213.289 | 0 | 56213.289 | 28106.644 |  | X
876 | Đường giao thông | ĐGT.580 |  |  | 31/12/2015 | 56213.289 | 0 | 56213.289 | 28106.644 |  | X
877 | Đường giao thông | ĐGT.581 |  |  | 31/12/2015 | 56213.289 | 0 | 56213.289 | 28106.644 |  | X
878 | Đường giao thông | ĐGT.582 |  |  | 31/12/2015 | 56213.289 | 0 | 56213.289 | 28106.644 |  | X
879 | Đường giao thông | ĐGT.583 |  |  | 31/12/2015 | 56213.289 | 0 | 56213.289 | 28106.644 |  | X
880 | Đường giao thông | ĐGT.584 |  |  | 31/12/2015 | 56213.289 | 0 | 56213.289 | 28106.644 |  | X
881 | Đường giao thông | ĐGT.585 |  |  | 31/12/2015 | 56213.289 | 0 | 56213.289 | 28106.644 |  | X
882 | Đường giao thông | ĐGT.586 |  |  | 31/12/2015 | 56213.289 | 0 | 56213.289 | 28106.644 |  | X
883 | Đường giao thông | ĐGT.587 |  |  | 31/12/2015 | 56213.289 | 0 | 56213.289 | 28106.644 |  | X
884 | Đường giao thông | ĐGT.588 |  |  | 31/12/2015 | 56213.289 | 0 | 56213.289 | 28106.644 |  | X
885 | Đường giao thông | ĐGT.589 |  |  | 31/12/2015 | 56213.289 | 0 | 56213.289 | 28106.644 |  | X
886 | Đường giao thông | ĐGT.59 |  |  | 31/12/2015 | 56213.289 | 0 | 56213.289 | 28106.644 |  | X
887 | Đường giao thông | ĐGT.590 |  |  | 31/12/2015 | 56213.289 | 0 | 56213.289 | 28106.644 |  | X
888 | Đường giao thông | ĐGT.591 |  |  | 31/12/2015 | 56213.289 | 0 | 56213.289 | 28106.644 |  | X
889 | Đường giao thông | ĐGT.592 |  |  | 31/12/2015 | 56213.289 | 0 | 56213.289 | 28106.644 |  | X
890 | Đường giao thông | ĐGT.593 |  |  | 31/12/2015 | 56213.289 | 0 | 56213.289 | 28106.644 |  | X
891 | Đường giao thông | ĐGT.594 |  |  | 31/12/2015 | 56213.289 | 0 | 56213.289 | 28106.644 |  | X
892 | Đường giao thông | ĐGT.595 |  |  | 31/12/2015 | 56213.289 | 0 | 56213.289 | 28106.644 |  | X
893 | Đường giao thông | ĐGT.596 |  |  | 31/12/2015 | 56213.289 | 0 | 56213.289 | 28106.644 |  | X
894 | Đường giao thông | ĐGT.597 |  |  | 31/12/2015 | 56213.289 | 0 | 56213.289 | 28106.644 |  | X
895 | Đường giao thông | ĐGT.598 |  |  | 31/12/2015 | 56213.289 | 0 | 56213.289 | 28106.644 |  | X
896 | Đường giao thông | ĐGT.599 |  |  | 31/12/2015 | 56213.289 | 0 | 56213.289 | 28106.644 |  | X
897 | Đường giao thông | ĐGT.60 |  |  | 31/12/2015 | 56213.289 | 0 | 56213.289 | 28106.644 |  | X
898 | Đường giao thông | ĐGT.600 |  |  | 31/12/2015 | 56213.289 | 0 | 56213.289 | 28106.644 |  | X
899 | Đường giao thông | ĐGT.601 |  |  | 31/12/2015 | 56213.289 | 0 | 56213.289 | 28106.644 |  | X
900 | Đường giao thông | ĐGT.602 |  |  | 31/12/2015 | 56213.289 | 0 | 56213.289 | 28106.644 |  | X
901 | Đường giao thông | ĐGT.603 |  |  | 31/12/2015 | 56213.289 | 0 | 56213.289 | 28106.644 |  | X
902 | Đường giao thông | ĐGT.604 |  |  | 31/12/2015 | 56213.289 | 0 | 56213.289 | 28106.644 |  | X
903 | Đường giao thông | ĐGT.605 |  |  | 31/12/2015 | 56213.289 | 0 | 56213.289 | 28106.644 |  | X
904 | Đường giao thông | ĐGT.606 |  |  | 31/12/2015 | 56213.289 | 0 | 56213.289 | 28106.644 |  | X
905 | Đường giao thông | ĐGT.607 |  |  | 31/12/2015 | 56213.289 | 0 | 56213.289 | 28106.644 |  | X
906 | Đường giao thông | ĐGT.608 |  |  | 31/12/2015 | 56213.289 | 0 | 56213.289 | 28106.644 |  | X
907 | Đường giao thông | ĐGT.609 |  |  | 31/12/2015 | 56213.289 | 0 | 56213.289 | 28106.644 |  | X
908 | Đường giao thông | ĐGT.61 |  |  | 31/12/2015 | 56213.289 | 0 | 56213.289 | 28106.644 |  | X
909 | Đường giao thông | ĐGT.610 |  |  | 31/12/2015 | 56213.289 | 0 | 56213.289 | 28106.644 |  | X
910 | Đường giao thông | ĐGT.611 |  |  | 31/12/2015 | 56213.289 | 0 | 56213.289 | 28106.644 |  | X
911 | Đường giao thông | ĐGT.612 |  |  | 31/12/2015 | 56213.289 | 0 | 56213.289 | 28106.644 |  | X
912 | Đường giao thông | ĐGT.613 |  |  | 31/12/2015 | 56213.289 | 0 | 56213.289 | 28106.644 |  | X
913 | Đường giao thông | ĐGT.614 |  |  | 31/12/2015 | 56213.289 | 0 | 56213.289 | 28106.644 |  | X
914 | Đường giao thông | ĐGT.615 |  |  | 31/12/2015 | 56213.289 | 0 | 56213.289 | 28106.644 |  | X
915 | Đường giao thông | ĐGT.616 |  |  | 31/12/2015 | 56213.289 | 0 | 56213.289 | 28106.644 |  | X
916 | Đường giao thông | ĐGT.617 |  |  | 31/12/2015 | 56213.289 | 0 | 56213.289 | 28106.644 |  | X
917 | Đường giao thông | ĐGT.618 |  |  | 31/12/2015 | 56213.289 | 0 | 56213.289 | 28106.644 |  | X
918 | Đường giao thông | ĐGT.619 |  |  | 31/12/2015 | 56213.289 | 0 | 56213.289 | 28106.644 |  | X
919 | Đường giao thông | ĐGT.62 |  |  | 31/12/2015 | 56213.289 | 0 | 56213.289 | 28106.644 |  | X
920 | Đường giao thông | ĐGT.620 |  |  | 31/12/2015 | 56213.289 | 0 | 56213.289 | 28106.644 |  | X
921 | Đường giao thông | ĐGT.621 |  |  | 31/12/2015 | 56213.289 | 0 | 56213.289 | 28106.644 |  | X
922 | Đường giao thông | ĐGT.622 |  |  | 31/12/2015 | 56213.289 | 0 | 56213.289 | 28106.644 |  | X
923 | Đường giao thông | ĐGT.623 |  |  | 31/12/2015 | 56213.289 | 0 | 56213.289 | 28106.644 |  | X
924 | Đường giao thông | ĐGT.624 |  |  | 31/12/2015 | 56213.289 | 0 | 56213.289 | 28106.644 |  | X
925 | Đường giao thông | ĐGT.625 |  |  | 31/12/2015 | 56213.289 | 0 | 56213.289 | 28106.644 |  | X
926 | Đường giao thông | ĐGT.626 |  |  | 31/12/2015 | 56213.289 | 0 | 56213.289 | 28106.644 |  | X
927 | Đường giao thông | ĐGT.627 |  |  | 31/12/2015 | 56213.289 | 0 | 56213.289 | 28106.644 |  | X
928 | Đường giao thông | ĐGT.628 |  |  | 31/12/2015 | 56213.289 | 0 | 56213.289 | 28106.644 |  | X
929 | Đường giao thông | ĐGT.629 |  |  | 31/12/2015 | 56213.289 | 0 | 56213.289 | 28106.644 |  | X
930 | Đường giao thông | ĐGT.63 |  |  | 31/12/2015 | 56213.289 | 0 | 56213.289 | 28106.644 |  | X
931 | Đường giao thông | ĐGT.630 |  |  | 31/12/2015 | 56213.289 | 0 | 56213.289 | 28106.644 |  | X
932 | Đường giao thông | ĐGT.631 |  |  | 31/12/2015 | 56213.289 | 0 | 56213.289 | 28106.644 |  | X
933 | Đường giao thông | ĐGT.632 |  |  | 31/12/2015 | 56213.289 | 0 | 56213.289 | 28106.644 |  | X
934 | Đường giao thông | ĐGT.633 |  |  | 31/12/2015 | 56213.289 | 0 | 56213.289 | 28106.644 |  | X
935 | Đường giao thông | ĐGT.634 |  |  | 31/12/2015 | 56213.289 | 0 | 56213.289 | 28106.644 |  | X
936 | Đường giao thông | ĐGT.635 |  |  | 31/12/2015 | 56213.289 | 0 | 56213.289 | 28106.644 |  | X
937 | Đường giao thông | ĐGT.636 |  |  | 31/12/2015 | 56213.289 | 0 | 56213.289 | 28106.644 |  | X
938 | Đường giao thông | ĐGT.637 |  |  | 31/12/2015 | 56213.289 | 0 | 56213.289 | 28106.644 |  | X
939 | Đường giao thông | ĐGT.638 |  |  | 31/12/2015 | 56213.289 | 0 | 56213.289 | 28106.644 |  | X
940 | Đường giao thông | ĐGT.639 |  |  | 31/12/2015 | 56213.289 | 0 | 56213.289 | 28106.644 |  | X
941 | Đường giao thông | ĐGT.64 |  |  | 31/12/2015 | 56213.289 | 0 | 56213.289 | 28106.644 |  | X
942 | Đường giao thông | ĐGT.640 |  |  | 31/12/2015 | 56213.289 | 0 | 56213.289 | 28106.644 |  | X
943 | Đường giao thông | ĐGT.641 |  |  | 31/12/2015 | 56213.289 | 0 | 56213.289 | 28106.644 |  | X
944 | Đường giao thông | ĐGT.642 |  |  | 31/12/2015 | 56213.289 | 0 | 56213.289 | 28106.644 |  | X
945 | Đường giao thông | ĐGT.643 |  |  | 31/12/2015 | 56213.289 | 0 | 56213.289 | 28106.644 |  | X
946 | Đường giao thông | ĐGT.644 |  |  | 31/12/2015 | 56213.289 | 0 | 56213.289 | 28106.644 |  | X
947 | Đường giao thông | ĐGT.645 |  |  | 31/12/2015 | 56213.289 | 0 | 56213.289 | 28106.644 |  | X
948 | Đường giao thông | ĐGT.646 |  |  | 31/12/2015 | 56213.289 | 0 | 56213.289 | 28106.644 |  | X
949 | Đường giao thông | ĐGT.647 |  |  | 31/12/2015 | 56213.289 | 0 | 56213.289 | 28106.644 |  | X
950 | Đường giao thông | ĐGT.648 |  |  | 31/12/2015 | 56213.289 | 0 | 56213.289 | 28106.644 |  | X
951 | Đường giao thông | ĐGT.649 |  |  | 31/12/2015 | 56213.289 | 0 | 56213.289 | 28106.644 |  | X
952 | Đường giao thông | ĐGT.65 |  |  | 31/12/2015 | 56213.289 | 0 | 56213.289 | 28106.644 |  | X
953 | Đường giao thông | ĐGT.650 |  |  | 31/12/2015 | 56213.289 | 0 | 56213.289 | 28106.644 |  | X
954 | Đường giao thông | ĐGT.651 |  |  | 31/12/2015 | 56213.289 | 0 | 56213.289 | 28106.644 |  | X
955 | Đường giao thông | ĐGT.652 |  |  | 31/12/2015 | 56213.289 | 0 | 56213.289 | 28106.644 |  | X
956 | Đường giao thông | ĐGT.653 |  |  | 31/12/2015 | 56213.289 | 0 | 56213.289 | 28106.644 |  | X
957 | Đường giao thông | ĐGT.654 |  |  | 31/12/2015 | 56213.289 | 0 | 56213.289 | 28106.644 |  | X
958 | Đường giao thông | ĐGT.655 |  |  | 31/12/2015 | 56213.289 | 0 | 56213.289 | 28106.644 |  | X
959 | Đường giao thông | ĐGT.656 |  |  | 31/12/2015 | 56213.289 | 0 | 56213.289 | 28106.644 |  | X
960 | Đường giao thông | ĐGT.657 |  |  | 31/12/2015 | 56213.289 | 0 | 56213.289 | 28106.644 |  | X
961 | Đường giao thông | ĐGT.658 |  |  | 31/12/2015 | 56213.289 | 0 | 56213.289 | 28106.644 |  | X
962 | Đường giao thông | ĐGT.659 |  |  | 31/12/2015 | 56213.289 | 0 | 56213.289 | 28106.644 |  | X
963 | Đường giao thông | ĐGT.66 |  |  | 31/12/2015 | 56213.289 | 0 | 56213.289 | 28106.644 |  | X
964 | Đường giao thông | ĐGT.660 |  |  | 31/12/2015 | 56213.289 | 0 | 56213.289 | 28106.644 |  | X
965 | Đường giao thông | ĐGT.661 |  |  | 31/12/2015 | 56213.289 | 0 | 56213.289 | 28106.644 |  | X
966 | Đường giao thông | ĐGT.662 |  |  | 31/12/2015 | 56213.289 | 0 | 56213.289 | 28106.644 |  | X
967 | Đường giao thông | ĐGT.663 |  |  | 31/12/2015 | 56213.289 | 0 | 56213.289 | 28106.644 |  | X
968 | Đường giao thông | ĐGT.664 |  |  | 31/12/2015 | 56213.289 | 0 | 56213.289 | 28106.644 |  | X
969 | Đường giao thông | ĐGT.665 |  |  | 31/12/2015 | 56213.289 | 0 | 56213.289 | 28106.644 |  | X
970 | Đường giao thông | ĐGT.666 |  |  | 31/12/2015 | 56213.289 | 0 | 56213.289 | 28106.644 |  | X
971 | Đường giao thông | ĐGT.667 |  |  | 31/12/2015 | 56213.289 | 0 | 56213.289 | 28106.644 |  | X
972 | Đường giao thông | ĐGT.668 |  |  | 31/12/2015 | 56213.289 | 0 | 56213.289 | 28106.644 |  | X
973 | Đường giao thông | ĐGT.669 |  |  | 31/12/2015 | 56213.289 | 0 | 56213.289 | 28106.644 |  | X
974 | Đường giao thông | ĐGT.67 |  |  | 31/12/2015 | 56213.289 | 0 | 56213.289 | 28106.644 |  | X
975 | Đường giao thông | ĐGT.670 |  |  | 31/12/2015 | 56213.289 | 0 | 56213.289 | 28106.644 |  | X
976 | Đường giao thông | ĐGT.671 |  |  | 31/12/2015 | 56213.289 | 0 | 56213.289 | 28106.644 |  | X
977 | Đường giao thông | ĐGT.672 |  |  | 31/12/2015 | 56213.289 | 0 | 56213.289 | 28106.644 |  | X
978 | Đường giao thông | ĐGT.673 |  |  | 31/12/2015 | 56213.289 | 0 | 56213.289 | 28106.644 |  | X
979 | Đường giao thông | ĐGT.674 |  |  | 31/12/2015 | 56213.289 | 0 | 56213.289 | 28106.644 |  | X
980 | Đường giao thông | ĐGT.675 |  |  | 31/12/2015 | 56213.289 | 0 | 56213.289 | 28106.644 |  | X
981 | Đường giao thông | ĐGT.676 |  |  | 31/12/2015 | 56213.289 | 0 | 56213.289 | 28106.644 |  | X
982 | Đường giao thông | ĐGT.677 |  |  | 31/12/2015 | 56213.289 | 0 | 56213.289 | 28106.644 |  | X
983 | Đường giao thông | ĐGT.678 |  |  | 31/12/2015 | 56213.289 | 0 | 56213.289 | 28106.644 |  | X
984 | Đường giao thông | ĐGT.679 |  |  | 31/12/2015 | 56213.289 | 0 | 56213.289 | 28106.644 |  | X
985 | Đường giao thông | ĐGT.68 |  |  | 31/12/2015 | 56213.289 | 0 | 56213.289 | 28106.644 |  | X
986 | Đường giao thông | ĐGT.680 |  |  | 31/12/2015 | 56213.289 | 0 | 56213.289 | 28106.644 |  | X
987 | Đường giao thông | ĐGT.681 |  |  | 31/12/2015 | 56213.289 | 0 | 56213.289 | 28106.644 |  | X
988 | Đường giao thông | ĐGT.682 |  |  | 31/12/2015 | 56213.289 | 0 | 56213.289 | 28106.644 |  | X
989 | Đường giao thông | ĐGT.683 |  |  | 31/12/2015 | 56213.289 | 0 | 56213.289 | 28106.644 |  | X
990 | Đường giao thông | ĐGT.684 |  |  | 31/12/2015 | 56213.289 | 0 | 56213.289 | 28106.644 |  | X
991 | Đường giao thông | ĐGT.685 |  |  | 31/12/2015 | 56213.289 | 0 | 56213.289 | 28106.644 |  | X
992 | Đường giao thông | ĐGT.686 |  |  | 31/12/2015 | 56213.289 | 0 | 56213.289 | 28106.644 |  | X
993 | Đường giao thông | ĐGT.687 |  |  | 31/12/2015 | 56213.289 | 0 | 56213.289 | 28106.644 |  | X
994 | Đường giao thông | ĐGT.688 |  |  | 31/12/2015 | 56213.289 | 0 | 56213.289 | 28106.644 |  | X
995 | Đường giao thông | ĐGT.689 |  |  | 31/12/2015 | 56213.289 | 0 | 56213.289 | 28106.644 |  | X
996 | Đường giao thông | ĐGT.69 |  |  | 31/12/2015 | 56213.289 | 0 | 56213.289 | 28106.644 |  | X
997 | Đường giao thông | ĐGT.690 |  |  | 31/12/2015 | 56213.289 | 0 | 56213.289 | 28106.644 |  | X
998 | Đường giao thông | ĐGT.691 |  |  | 31/12/2015 | 56213.289 | 0 | 56213.289 | 28106.644 |  | X
999 | Đường giao thông | ĐGT.692 |  |  | 31/12/2015 | 56213.289 | 0 | 56213.289 | 28106.644 |  | X
1000 | Đường giao thông | ĐGT.693 |  |  | 31/12/2015 | 56213.289 | 0 | 56213.289 | 28106.644 |  | X
1001 | Đường giao thông | ĐGT.694 |  |  | 31/12/2015 | 56213.289 | 0 | 56213.289 | 28106.644 |  | X
1002 | Đường giao thông | ĐGT.695 |  |  | 31/12/2015 | 56213.289 | 0 | 56213.289 | 28106.644 |  | X
1003 | Đường giao thông | ĐGT.696 |  |  | 31/12/2015 | 56213.289 | 0 | 56213.289 | 28106.644 |  | X
1004 | Đường giao thông | ĐGT.697 |  |  | 31/12/2015 | 56213.289 | 0 | 56213.289 | 28106.644 |  | X
1005 | Đường giao thông | ĐGT.698 |  |  | 31/12/2015 | 56213.289 | 0 | 56213.289 | 28106.644 |  | X
1006 | Đường giao thông | ĐGT.699 |  |  | 31/12/2015 | 56213.289 | 0 | 56213.289 | 28106.644 |  | X
1007 | Đường giao thông | ĐGT.70 |  |  | 31/12/2015 | 56213.289 | 0 | 56213.289 | 28106.644 |  | X
1008 | Đường giao thông | ĐGT.700 |  |  | 31/12/2015 | 56213.289 | 0 | 56213.289 | 28106.644 |  | X
1009 | Đường giao thông | ĐGT.701 |  |  | 31/12/2015 | 56213.289 | 0 | 56213.289 | 28106.644 |  | X
1010 | Đường giao thông | ĐGT.702 |  |  | 31/12/2015 | 56213.289 | 0 | 56213.289 | 28106.644 |  | X
1011 | Đường giao thông | ĐGT.703 |  |  | 31/12/2015 | 56213.289 | 0 | 56213.289 | 28106.644 |  | X
1012 | Đường giao thông | ĐGT.704 |  |  | 31/12/2015 | 56213.289 | 0 | 56213.289 | 28106.644 |  | X
1013 | Đường giao thông | ĐGT.705 |  |  | 31/12/2015 | 56213.289 | 0 | 56213.289 | 28106.644 |  | X
1014 | Đường giao thông | ĐGT.706 |  |  | 31/12/2015 | 56213.289 | 0 | 56213.289 | 28106.644 |  | X
1015 | Đường giao thông | ĐGT.707 |  |  | 31/12/2015 | 56213.289 | 0 | 56213.289 | 28106.644 |  | X
1016 | Đường giao thông | ĐGT.708 |  |  | 31/12/2015 | 56213.289 | 0 | 56213.289 | 28106.644 |  | X
1017 | Đường giao thông | ĐGT.709 |  |  | 31/12/2015 | 56213.289 | 0 | 56213.289 | 28106.644 |  | X
1018 | Đường giao thông | ĐGT.71 |  |  | 31/12/2015 | 56213.289 | 0 | 56213.289 | 28106.644 |  | X
1019 | Đường giao thông | ĐGT.710 |  |  | 31/12/2015 | 56213.289 | 0 | 56213.289 | 28106.644 |  | X
1020 | Đường giao thông | ĐGT.711 |  |  | 31/12/2015 | 56213.289 | 0 | 56213.289 | 28106.644 |  | X
1021 | Đường giao thông | ĐGT.712 |  |  | 31/12/2015 | 56213.289 | 0 | 56213.289 | 28106.644 |  | X
1022 | Đường giao thông | ĐGT.713 |  |  | 31/12/2015 | 56213.289 | 0 | 56213.289 | 28106.644 |  | X
1023 | Đường giao thông | ĐGT.714 |  |  | 31/12/2015 | 56213.289 | 0 | 56213.289 | 28106.644 |  | X
1024 | Đường giao thông | ĐGT.715 |  |  | 31/12/2015 | 56213.289 | 0 | 56213.289 | 28106.644 |  | X
1025 | Đường giao thông | ĐGT.716 |  |  | 31/12/2015 | 56213.289 | 0 | 56213.289 | 28106.644 |  | X
1026 | Đường giao thông | ĐGT.717 |  |  | 31/12/2015 | 56213.289 | 0 | 56213.289 | 28106.644 |  | X
1027 | Đường giao thông | ĐGT.718 |  |  | 31/12/2015 | 56213.289 | 0 | 56213.289 | 28106.644 |  | X
1028 | Đường giao thông | ĐGT.719 |  |  | 31/12/2015 | 56213.289 | 0 | 56213.289 | 28106.644 |  | X
1029 | Đường giao thông | ĐGT.72 |  |  | 31/12/2015 | 56213.289 | 0 | 56213.289 | 28106.644 |  | X
1030 | Đường giao thông | ĐGT.720 |  |  | 31/12/2015 | 56213.289 | 0 | 56213.289 | 28106.644 |  | X
1031 | Đường giao thông | ĐGT.721 |  |  | 31/12/2015 | 56213.289 | 0 | 56213.289 | 28106.644 |  | X
1032 | Đường giao thông | ĐGT.722 |  |  | 31/12/2015 | 56213.289 | 0 | 56213.289 | 28106.644 |  | X
1033 | Đường giao thông | ĐGT.723 |  |  | 31/12/2015 | 56213.289 | 0 | 56213.289 | 28106.644 |  | X
1034 | Đường giao thông | ĐGT.724 |  |  | 31/12/2015 | 56213.289 | 0 | 56213.289 | 28106.644 |  | X
1035 | Đường giao thông | ĐGT.725 |  |  | 31/12/2015 | 56213.289 | 0 | 56213.289 | 28106.644 |  | X
1036 | Đường giao thông | ĐGT.726 |  |  | 31/12/2015 | 56213.289 | 0 | 56213.289 | 28106.644 |  | X
1037 | Đường giao thông | ĐGT.727 |  |  | 31/12/2015 | 56213.289 | 0 | 56213.289 | 28106.644 |  | X
1038 | Đường giao thông | ĐGT.728 |  |  | 31/12/2015 | 56213.289 | 0 | 56213.289 | 28106.644 |  | X
1039 | Đường giao thông | ĐGT.729 |  |  | 31/12/2015 | 56213.289 | 0 | 56213.289 | 28106.644 |  | X
1040 | Đường giao thông | ĐGT.73 |  |  | 31/12/2015 | 56213.289 | 0 | 56213.289 | 28106.644 |  | X
1041 | Đường giao thông | ĐGT.730 |  |  | 31/12/2015 | 56213.289 | 0 | 56213.289 | 28106.644 |  | X
1042 | Đường giao thông | ĐGT.731 |  |  | 31/12/2015 | 56213.289 | 0 | 56213.289 | 28106.644 |  | X
1043 | Đường giao thông | ĐGT.732 |  |  | 31/12/2015 | 56213.289 | 0 | 56213.289 | 28106.644 |  | X
1044 | Đường giao thông | ĐGT.733 |  |  | 31/12/2015 | 56213.289 | 0 | 56213.289 | 28106.644 |  | X
1045 | Đường giao thông | ĐGT.734 |  |  | 31/12/2015 | 56213.289 | 0 | 56213.289 | 28106.644 |  | X
1046 | Đường giao thông | ĐGT.735 |  |  | 31/12/2015 | 56213.289 | 0 | 56213.289 | 28106.644 |  | X
1047 | Đường giao thông | ĐGT.736 |  |  | 31/12/2015 | 56213.289 | 0 | 56213.289 | 28106.644 |  | X
1048 | Đường giao thông | ĐGT.737 |  |  | 31/12/2015 | 56213.289 | 0 | 56213.289 | 28106.644 |  | X
1049 | Đường giao thông | ĐGT.738 |  |  | 31/12/2015 | 56213.289 | 0 | 56213.289 | 28106.644 |  | X
1050 | Đường giao thông | ĐGT.739 |  |  | 31/12/2015 | 56213.289 | 0 | 56213.289 | 28106.644 |  | X
1051 | Đường giao thông | ĐGT.74 |  |  | 31/12/2015 | 56213.289 | 0 | 56213.289 | 28106.644 |  | X
1052 | Đường giao thông | ĐGT.740 |  |  | 31/12/2015 | 56213.289 | 0 | 56213.289 | 28106.644 |  | X
1053 | Đường giao thông | ĐGT.741 |  |  | 31/12/2015 | 56213.289 | 0 | 56213.289 | 28106.644 |  | X
1054 | Đường giao thông | ĐGT.742 |  |  | 31/12/2015 | 56213.289 | 0 | 56213.289 | 28106.644 |  | X
1055 | Đường giao thông | ĐGT.743 |  |  | 31/12/2015 | 56213.289 | 0 | 56213.289 | 28106.644 |  | X
1056 | Đường giao thông | ĐGT.744 |  |  | 31/12/2015 | 56213.289 | 0 | 56213.289 | 28106.644 |  | X
1057 | Đường giao thông | ĐGT.745 |  |  | 31/12/2015 | 56213.289 | 0 | 56213.289 | 28106.644 |  | X
1058 | Đường giao thông | ĐGT.746 |  |  | 31/12/2015 | 56213.289 | 0 | 56213.289 | 28106.644 |  | X
1059 | Đường giao thông | ĐGT.747 |  |  | 31/12/2015 | 56213.289 | 0 | 56213.289 | 28106.644 |  | X
1060 | Đường giao thông | ĐGT.748 |  |  | 31/12/2015 | 56213.289 | 0 | 56213.289 | 28106.644 |  | X
1061 | Đường giao thông | ĐGT.749 |  |  | 31/12/2015 | 56213.289 | 0 | 56213.289 | 28106.644 |  | X
1062 | Đường giao thông | ĐGT.75 |  |  | 31/12/2015 | 56213.289 | 0 | 56213.289 | 28106.644 |  | X
1063 | Đường giao thông | ĐGT.750 |  |  | 31/12/2015 | 56213.289 | 0 | 56213.289 | 28106.644 |  | X
1064 | Đường giao thông | ĐGT.751 |  |  | 31/12/2015 | 56213.289 | 0 | 56213.289 | 28106.644 |  | X
1065 | Đường giao thông | ĐGT.752 |  |  | 31/12/2015 | 56213.289 | 0 | 56213.289 | 28106.644 |  | X
1066 | Đường giao thông | ĐGT.753 |  |  | 31/12/2015 | 56213.289 | 0 | 56213.289 | 28106.644 |  | X
1067 | Đường giao thông | ĐGT.754 |  |  | 31/12/2015 | 56213.289 | 0 | 56213.289 | 28106.644 |  | X
1068 | Đường giao thông | ĐGT.755 |  |  | 31/12/2015 | 56213.289 | 0 | 56213.289 | 28106.644 |  | X
1069 | Đường giao thông | ĐGT.756 |  |  | 31/12/2015 | 56213.289 | 0 | 56213.289 | 28106.644 |  | X
1070 | Đường giao thông | ĐGT.757 |  |  | 31/12/2015 | 56213.289 | 0 | 56213.289 | 28106.644 |  | X
1071 | Đường giao thông | ĐGT.758 |  |  | 31/12/2015 | 56213.289 | 0 | 56213.289 | 28106.644 |  | X
1072 | Đường giao thông | ĐGT.759 |  |  | 31/12/2015 | 56213.289 | 0 | 56213.289 | 28106.644 |  | X
1073 | Đường giao thông | ĐGT.76 |  |  | 31/12/2015 | 56213.289 | 0 | 56213.289 | 28106.644 |  | X
1074 | Đường giao thông | ĐGT.760 |  |  | 31/12/2015 | 56213.289 | 0 | 56213.289 | 28106.644 |  | X
1075 | Đường giao thông | ĐGT.761 |  |  | 31/12/2015 | 56213.289 | 0 | 56213.289 | 28106.644 |  | X
1076 | Đường giao thông | ĐGT.762 |  |  | 31/12/2015 | 56213.289 | 0 | 56213.289 | 28106.644 |  | X
1077 | Đường giao thông | ĐGT.763 |  |  | 31/12/2015 | 56213.289 | 0 | 56213.289 | 28106.644 |  | X
1078 | Đường giao thông | ĐGT.764 |  |  | 31/12/2015 | 56213.289 | 0 | 56213.289 | 28106.644 |  | X
1079 | Đường giao thông | ĐGT.765 |  |  | 31/12/2015 | 56213.289 | 0 | 56213.289 | 28106.644 |  | X
1080 | Đường giao thông | ĐGT.766 |  |  | 31/12/2015 | 56213.289 | 0 | 56213.289 | 28106.644 |  | X
1081 | Đường giao thông | ĐGT.767 |  |  | 31/12/2015 | 56213.289 | 0 | 56213.289 | 28106.644 |  | X
1082 | Đường giao thông | ĐGT.768 |  |  | 31/12/2015 | 56213.289 | 0 | 56213.289 | 28106.644 |  | X
1083 | Đường giao thông | ĐGT.769 |  |  | 31/12/2015 | 56213.289 | 0 | 56213.289 | 28106.644 |  | X
1084 | Đường giao thông | ĐGT.77 |  |  | 31/12/2015 | 56213.289 | 0 | 56213.289 | 28106.644 |  | X
1085 | Đường giao thông | ĐGT.770 |  |  | 31/12/2015 | 56213.289 | 0 | 56213.289 | 28106.644 |  | X
1086 | Đường giao thông | ĐGT.771 |  |  | 31/12/2015 | 56213.289 | 0 | 56213.289 | 28106.644 |  | X
1087 | Đường giao thông | ĐGT.772 |  |  | 31/12/2015 | 56213.289 | 0 | 56213.289 | 28106.644 |  | X
1088 | Đường giao thông | ĐGT.773 |  |  | 31/12/2015 | 56213.289 | 0 | 56213.289 | 28106.644 |  | X
1089 | Đường giao thông | ĐGT.774 |  |  | 31/12/2015 | 56213.289 | 0 | 56213.289 | 28106.644 |  | X
1090 | Đường giao thông | ĐGT.775 |  |  | 31/12/2015 | 56213.289 | 0 | 56213.289 | 28106.644 |  | X
1091 | Đường giao thông | ĐGT.776 |  |  | 31/12/2015 | 56213.289 | 0 | 56213.289 | 28106.644 |  | X
1092 | Đường giao thông | ĐGT.777 |  |  | 31/12/2015 | 56213.289 | 0 | 56213.289 | 28106.644 |  | X
1093 | Đường giao thông | ĐGT.778 |  |  | 31/12/2015 | 56213.289 | 0 | 56213.289 | 28106.644 |  | X
1094 | Đường giao thông | ĐGT.779 |  |  | 31/12/2015 | 56213.289 | 0 | 56213.289 | 28106.644 |  | X
1095 | Đường giao thông | ĐGT.78 |  |  | 31/12/2015 | 56213.289 | 0 | 56213.289 | 28106.644 |  | X
1096 | Đường giao thông | ĐGT.780 |  |  | 31/12/2015 | 56213.289 | 0 | 56213.289 | 28106.644 |  | X
1097 | Đường giao thông | ĐGT.781 |  |  | 31/12/2015 | 56213.289 | 0 | 56213.289 | 28106.644 |  | X
1098 | Đường giao thông | ĐGT.782 |  |  | 31/12/2015 | 56213.289 | 0 | 56213.289 | 28106.644 |  | X
1099 | Đường giao thông | ĐGT.783 |  |  | 31/12/2015 | 56213.289 | 0 | 56213.289 | 28106.644 |  | X
1100 | Đường giao thông | ĐGT.784 |  |  | 31/12/2015 | 56213.289 | 0 | 56213.289 | 28106.644 |  | X
1101 | Đường giao thông | ĐGT.785 |  |  | 31/12/2015 | 56213.289 | 0 | 56213.289 | 28106.644 |  | X
1102 | Đường giao thông | ĐGT.786 |  |  | 31/12/2015 | 56213.289 | 0 | 56213.289 | 28106.644 |  | X
1103 | Đường giao thông | ĐGT.787 |  |  | 31/12/2015 | 56213.289 | 0 | 56213.289 | 28106.644 |  | X
1104 | Đường giao thông | ĐGT.788 |  |  | 31/12/2015 | 56213.289 | 0 | 56213.289 | 28106.644 |  | X
1105 | Đường giao thông | ĐGT.789 |  |  | 31/12/2015 | 56213.289 | 0 | 56213.289 | 28106.644 |  | X
1106 | Đường giao thông | ĐGT.79 |  |  | 31/12/2015 | 56213.289 | 0 | 56213.289 | 28106.644 |  | X
1107 | Đường giao thông | ĐGT.790 |  |  | 31/12/2015 | 56213.289 | 0 | 56213.289 | 28106.644 |  | X
1108 | Đường giao thông | ĐGT.791 |  |  | 31/12/2015 | 56213.289 | 0 | 56213.289 | 28106.644 |  | X
1109 | Đường giao thông | ĐGT.792 |  |  | 31/12/2015 | 56213.289 | 0 | 56213.289 | 28106.644 |  | X
1110 | Đường giao thông | ĐGT.793 |  |  | 31/12/2015 | 56213.289 | 0 | 56213.289 | 28106.644 |  | X
1111 | Đường giao thông | ĐGT.794 |  |  | 31/12/2015 | 56213.289 | 0 | 56213.289 | 28106.644 |  | X
1112 | Đường giao thông | ĐGT.795 |  |  | 31/12/2015 | 56213.289 | 0 | 56213.289 | 28106.644 |  | X
1113 | Đường giao thông | ĐGT.796 |  |  | 31/12/2015 | 56213.289 | 0 | 56213.289 | 28106.644 |  | X
1114 | Đường giao thông | ĐGT.797 |  |  | 31/12/2015 | 56213.289 | 0 | 56213.289 | 28106.644 |  | X
1115 | Đường giao thông | ĐGT.798 |  |  | 31/12/2015 | 56213.289 | 0 | 56213.289 | 28106.644 |  | X
1116 | Đường giao thông | ĐGT.799 |  |  | 31/12/2015 | 56213.289 | 0 | 56213.289 | 28106.644 |  | X
1117 | Đường giao thông | ĐGT.80 |  |  | 31/12/2015 | 56213.289 | 0 | 56213.289 | 28106.644 |  | X
1118 | Đường giao thông | ĐGT.800 |  |  | 31/12/2015 | 56213.289 | 0 | 56213.289 | 28106.644 |  | X
1119 | Đường giao thông | ĐGT.801 |  |  | 31/12/2015 | 56213.289 | 0 | 56213.289 | 28106.644 |  | X
1120 | Đường giao thông | ĐGT.802 |  |  | 31/12/2015 | 56213.289 | 0 | 56213.289 | 28106.644 |  | X
1121 | Đường giao thông | ĐGT.803 |  |  | 31/12/2015 | 56213.289 | 0 | 56213.289 | 28106.644 |  | X
1122 | Đường giao thông | ĐGT.804 |  |  | 31/12/2015 | 56213.289 | 0 | 56213.289 | 28106.644 |  | X
1123 | Đường giao thông | ĐGT.805 |  |  | 31/12/2015 | 56213.289 | 0 | 56213.289 | 28106.644 |  | X
1124 | Đường giao thông | ĐGT.806 |  |  | 31/12/2015 | 56213.289 | 0 | 56213.289 | 28106.644 |  | X
1125 | Đường giao thông | ĐGT.807 |  |  | 31/12/2015 | 56213.289 | 0 | 56213.289 | 28106.644 |  | X
1126 | Đường giao thông | ĐGT.808 |  |  | 31/12/2015 | 56213.289 | 0 | 56213.289 | 28106.644 |  | X
1127 | Đường giao thông | ĐGT.809 |  |  | 31/12/2015 | 56213.289 | 0 | 56213.289 | 28106.644 |  | X
1128 | Đường giao thông | ĐGT.81 |  |  | 31/12/2015 | 56213.289 | 0 | 56213.289 | 28106.644 |  | X
1129 | Đường giao thông | ĐGT.810 |  |  | 31/12/2015 | 56213.289 | 0 | 56213.289 | 28106.644 |  | X
1130 | Đường giao thông | ĐGT.811 |  |  | 31/12/2015 | 56213.289 | 0 | 56213.289 | 28106.644 |  | X
1131 | Đường giao thông | ĐGT.812 |  |  | 31/12/2015 | 56213.289 | 0 | 56213.289 | 28106.644 |  | X
1132 | Đường giao thông | ĐGT.813 |  |  | 31/12/2015 | 56213.289 | 0 | 56213.289 | 28106.644 |  | X
1133 | Đường giao thông | ĐGT.814 |  |  | 31/12/2015 | 56213.289 | 0 | 56213.289 | 28106.644 |  | X
1134 | Đường giao thông | ĐGT.815 |  |  | 31/12/2015 | 56213.289 | 0 | 56213.289 | 28106.644 |  | X
1135 | Đường giao thông | ĐGT.816 |  |  | 31/12/2015 | 56213.289 | 0 | 56213.289 | 28106.644 |  | X
1136 | Đường giao thông | ĐGT.817 |  |  | 31/12/2015 | 56213.289 | 0 | 56213.289 | 28106.644 |  | X
1137 | Đường giao thông | ĐGT.818 |  |  | 31/12/2015 | 56213.289 | 0 | 56213.289 | 28106.644 |  | X
1138 | Đường giao thông | ĐGT.819 |  |  | 31/12/2015 | 56213.289 | 0 | 56213.289 | 28106.644 |  | X
1139 | Đường giao thông | ĐGT.82 |  |  | 31/12/2015 | 56213.289 | 0 | 56213.289 | 28106.644 |  | X
1140 | Đường giao thông | ĐGT.820 |  |  | 31/12/2015 | 56213.289 | 0 | 56213.289 | 28106.644 |  | X
1141 | Đường giao thông | ĐGT.821 |  |  | 31/12/2015 | 56213.289 | 0 | 56213.289 | 28106.644 |  | X
1142 | Đường giao thông | ĐGT.822 |  |  | 31/12/2015 | 56213.289 | 0 | 56213.289 | 28106.644 |  | X
1143 | Đường giao thông | ĐGT.823 |  |  | 31/12/2015 | 56213.289 | 0 | 56213.289 | 28106.644 |  | X
1144 | Đường giao thông | ĐGT.824 |  |  | 31/12/2015 | 56213.289 | 0 | 56213.289 | 28106.644 |  | X
1145 | Đường giao thông | ĐGT.825 |  |  | 31/12/2015 | 56213.289 | 0 | 56213.289 | 28106.644 |  | X
1146 | Đường giao thông | ĐGT.826 |  |  | 31/12/2015 | 56213.289 | 0 | 56213.289 | 28106.644 |  | X
1147 | Đường giao thông | ĐGT.827 |  |  | 31/12/2015 | 56213.289 | 0 | 56213.289 | 28106.644 |  | X
1148 | Đường giao thông | ĐGT.828 |  |  | 31/12/2015 | 56213.289 | 0 | 56213.289 | 28106.644 |  | X
1149 | Đường giao thông | ĐGT.829 |  |  | 31/12/2015 | 56213.289 | 0 | 56213.289 | 28106.644 |  | X
1150 | Đường giao thông | ĐGT.83 |  |  | 31/12/2015 | 56213.289 | 0 | 56213.289 | 28106.644 |  | X
1151 | Đường giao thông | ĐGT.830 |  |  | 31/12/2015 | 56213.289 | 0 | 56213.289 | 28106.644 |  | X
1152 | Đường giao thông | ĐGT.831 |  |  | 31/12/2015 | 56213.289 | 0 | 56213.289 | 28106.644 |  | X
1153 | Đường giao thông | ĐGT.832 |  |  | 31/12/2015 | 56213.289 | 0 | 56213.289 | 28106.644 |  | X
1154 | Đường giao thông | ĐGT.833 |  |  | 31/12/2015 | 56213.289 | 0 | 56213.289 | 28106.644 |  | X
1155 | Đường giao thông | ĐGT.834 |  |  | 31/12/2015 | 56213.289 | 0 | 56213.289 | 28106.644 |  | X
1156 | Đường giao thông | ĐGT.835 |  |  | 31/12/2015 | 56213.289 | 0 | 56213.289 | 28106.644 |  | X
1157 | Đường giao thông | ĐGT.836 |  |  | 31/12/2015 | 56213.289 | 0 | 56213.289 | 28106.644 |  | X
1158 | Đường giao thông | ĐGT.837 |  |  | 31/12/2015 | 56213.289 | 0 | 56213.289 | 28106.644 |  | X
1159 | Đường giao thông | ĐGT.838 |  |  | 31/12/2015 | 56213.289 | 0 | 56213.289 | 28106.644 |  | X
1160 | Đường giao thông | ĐGT.839 |  |  | 31/12/2015 | 56213.289 | 0 | 56213.289 | 28106.644 |  | X
1161 | Đường giao thông | ĐGT.84 |  |  | 31/12/2015 | 56213.289 | 0 | 56213.289 | 28106.644 |  | X
1162 | Đường giao thông | ĐGT.840 |  |  | 31/12/2015 | 56213.289 | 0 | 56213.289 | 28106.644 |  | X
1163 | Đường giao thông | ĐGT.841 |  |  | 31/12/2015 | 56213.289 | 0 | 56213.289 | 28106.644 |  | X
1164 | Đường giao thông | ĐGT.842 |  |  | 31/12/2015 | 56213.289 | 0 | 56213.289 | 28106.644 |  | X
1165 | Đường giao thông | ĐGT.843 |  |  | 31/12/2015 | 56213.289 | 0 | 56213.289 | 28106.644 |  | X
1166 | Đường giao thông | ĐGT.844 |  |  | 31/12/2015 | 56213.289 | 0 | 56213.289 | 28106.644 |  | X
1167 | Đường giao thông | ĐGT.845 |  |  | 31/12/2015 | 56213.289 | 0 | 56213.289 | 28106.644 |  | X
1168 | Đường giao thông | ĐGT.846 |  |  | 31/12/2015 | 56213.289 | 0 | 56213.289 | 28106.644 |  | X
1169 | Đường giao thông | ĐGT.847 |  |  | 31/12/2015 | 56213.289 | 0 | 56213.289 | 28106.644 |  | X
1170 | Đường giao thông | ĐGT.848 |  |  | 31/12/2015 | 56213.289 | 0 | 56213.289 | 28106.644 |  | X
1171 | Đường giao thông | ĐGT.849 |  |  | 31/12/2015 | 56213.289 | 0 | 56213.289 | 28106.644 |  | X
1172 | Đường giao thông | ĐGT.85 |  |  | 31/12/2015 | 56213.289 | 0 | 56213.289 | 28106.644 |  | X
1173 | Đường giao thông | ĐGT.850 |  |  | 31/12/2015 | 56213.289 | 0 | 56213.289 | 28106.644 |  | X
1174 | Đường giao thông | ĐGT.851 |  |  | 31/12/2015 | 56213.289 | 0 | 56213.289 | 28106.644 |  | X
1175 | Đường giao thông | ĐGT.852 |  |  | 31/12/2015 | 56213.289 | 0 | 56213.289 | 28106.644 |  | X
1176 | Đường giao thông | ĐGT.853 |  |  | 31/12/2015 | 56213.289 | 0 | 56213.289 | 28106.644 |  | X
1177 | Đường giao thông | ĐGT.854 |  |  | 31/12/2015 | 56213.289 | 0 | 56213.289 | 28106.644 |  | X
1178 | Đường giao thông | ĐGT.855 |  |  | 31/12/2015 | 56213.289 | 0 | 56213.289 | 28106.644 |  | X
1179 | Đường giao thông | ĐGT.856 |  |  | 31/12/2015 | 56213.289 | 0 | 56213.289 | 28106.644 |  | X
1180 | Đường giao thông | ĐGT.857 |  |  | 31/12/2015 | 56213.289 | 0 | 56213.289 | 28106.644 |  | X
1181 | Đường giao thông | ĐGT.858 |  |  | 31/12/2015 | 56213.289 | 0 | 56213.289 | 28106.644 |  | X
1182 | Đường giao thông | ĐGT.859 |  |  | 31/12/2015 | 56213.289 | 0 | 56213.289 | 28106.644 |  | X
1183 | Đường giao thông | ĐGT.86 |  |  | 31/12/2015 | 56213.289 | 0 | 56213.289 | 28106.644 |  | X
1184 | Đường giao thông | ĐGT.860 |  |  | 31/12/2015 | 56213.289 | 0 | 56213.289 | 28106.644 |  | X
1185 | Đường giao thông | ĐGT.861 |  |  | 31/12/2015 | 56213.289 | 0 | 56213.289 | 28106.644 |  | X
1186 | Đường giao thông | ĐGT.862 |  |  | 31/12/2015 | 56213.289 | 0 | 56213.289 | 28106.644 |  | X
1187 | Đường giao thông | ĐGT.863 |  |  | 31/12/2015 | 56213.289 | 0 | 56213.289 | 28106.644 |  | X
1188 | Đường giao thông | ĐGT.864 |  |  | 31/12/2015 | 56213.289 | 0 | 56213.289 | 28106.644 |  | X
1189 | Đường giao thông | ĐGT.865 |  |  | 31/12/2015 | 56213.289 | 0 | 56213.289 | 28106.644 |  | X
1190 | Đường giao thông | ĐGT.866 |  |  | 31/12/2015 | 56213.289 | 0 | 56213.289 | 28106.644 |  | X
1191 | Đường giao thông | ĐGT.867 |  |  | 31/12/2015 | 56213.289 | 0 | 56213.289 | 28106.644 |  | X
1192 | Đường giao thông | ĐGT.868 |  |  | 31/12/2015 | 56213.289 | 0 | 56213.289 | 28106.644 |  | X
1193 | Đường giao thông | ĐGT.869 |  |  | 31/12/2015 | 56213.289 | 0 | 56213.289 | 28106.644 |  | X
1194 | Đường giao thông | ĐGT.87 |  |  | 31/12/2015 | 56213.289 | 0 | 56213.289 | 28106.644 |  | X
1195 | Đường giao thông | ĐGT.870 |  |  | 31/12/2015 | 56213.289 | 0 | 56213.289 | 28106.644 |  | X
1196 | Đường giao thông | ĐGT.871 |  |  | 31/12/2015 | 56213.289 | 0 | 56213.289 | 28106.644 |  | X
1197 | Đường giao thông | ĐGT.872 |  |  | 31/12/2015 | 56213.289 | 0 | 56213.289 | 28106.644 |  | X
1198 | Đường giao thông | ĐGT.873 |  |  | 31/12/2015 | 56213.289 | 0 | 56213.289 | 28106.644 |  | X
1199 | Đường giao thông | ĐGT.874 |  |  | 31/12/2015 | 56213.289 | 0 | 56213.289 | 28106.644 |  | X
1200 | Đường giao thông | ĐGT.875 |  |  | 31/12/2015 | 56213.289 | 0 | 56213.289 | 28106.644 |  | X
1201 | Đường giao thông | ĐGT.876 |  |  | 31/12/2015 | 56213.289 | 0 | 56213.289 | 28106.644 |  | X
1202 | Đường giao thông | ĐGT.877 |  |  | 31/12/2015 | 56213.289 | 0 | 56213.289 | 28106.644 |  | X
1203 | Đường giao thông | ĐGT.878 |  |  | 31/12/2015 | 56213.289 | 0 | 56213.289 | 28106.644 |  | X
1204 | Đường giao thông | ĐGT.879 |  |  | 31/12/2015 | 56213.289 | 0 | 56213.289 | 28106.644 |  | X
1205 | Đường giao thông | ĐGT.88 |  |  | 31/12/2015 | 56213.289 | 0 | 56213.289 | 28106.644 |  | X
1206 | Đường giao thông | ĐGT.880 |  |  | 31/12/2015 | 56213.289 | 0 | 56213.289 | 28106.644 |  | X
1207 | Đường giao thông | ĐGT.881 |  |  | 31/12/2015 | 56213.289 | 0 | 56213.289 | 28106.644 |  | X
1208 | Đường giao thông | ĐGT.882 |  |  | 31/12/2015 | 56213.289 | 0 | 56213.289 | 28106.644 |  | X
1209 | Đường giao thông | ĐGT.883 |  |  | 31/12/2015 | 56213.289 | 0 | 56213.289 | 28106.644 |  | X
1210 | Đường giao thông | ĐGT.884 |  |  | 31/12/2015 | 56213.289 | 0 | 56213.289 | 28106.644 |  | X
1211 | Đường giao thông | ĐGT.885 |  |  | 31/12/2015 | 56213.289 | 0 | 56213.289 | 28106.644 |  | X
1212 | Đường giao thông | ĐGT.886 |  |  | 31/12/2015 | 56213.289 | 0 | 56213.289 | 28106.644 |  | X
1213 | Đường giao thông | ĐGT.887 |  |  | 31/12/2015 | 56213.289 | 0 | 56213.289 | 28106.644 |  | X
1214 | Đường giao thông | ĐGT.888 |  |  | 31/12/2015 | 56213.289 | 0 | 56213.289 | 28106.644 |  | X
1215 | Đường giao thông | ĐGT.89 |  |  | 31/12/2015 | 56213.289 | 0 | 56213.289 | 28106.644 |  | X
1216 | Đường giao thông | ĐGT.90 |  |  | 31/12/2015 | 56213.289 | 0 | 56213.289 | 28106.644 |  | X
1217 | Đường giao thông | ĐGT.91 |  |  | 31/12/2015 | 56213.289 | 0 | 56213.289 | 28106.644 |  | X
1218 | Đường giao thông | ĐGT.92 |  |  | 31/12/2015 | 56213.289 | 0 | 56213.289 | 28106.644 |  | X
1219 | Đường giao thông | ĐGT.93 |  |  | 31/12/2015 | 56213.289 | 0 | 56213.289 | 28106.644 |  | X
1220 | Đường giao thông | ĐGT.94 |  |  | 31/12/2015 | 56213.289 | 0 | 56213.289 | 28106.644 |  | X
1221 | Đường giao thông | ĐGT.95 |  |  | 31/12/2015 | 56213.289 | 0 | 56213.289 | 28106.644 |  | X
1222 | Đường giao thông | ĐGT.96 |  |  | 31/12/2015 | 56213.289 | 0 | 56213.289 | 28106.644 |  | X
1223 | Đường giao thông | ĐGT.97 |  |  | 31/12/2015 | 56213.289 | 0 | 56213.289 | 28106.644 |  | X
1224 | Đường giao thông | ĐGT.98 |  |  | 31/12/2015 | 56213.289 | 0 | 56213.289 | 28106.644 |  | X
1225 | Đường giao thông | ĐGT.99 |  |  | 31/12/2015 | 56213.289 | 0 | 56213.289 | 28106.644 |  | X
1226 | Điều hòa không khí 24.000BTU(LG Thái Lan) âm trần | ĐH-HT01 | Thái Lan |  | 31/12/2016 | 46155.07 | 0 | 46155.07 | 28846.919 |  | X
1227 | Điều hòa không khí 24.000BTU(LG Thái Lan) âm trần | ĐH-HT02 | Thái Lan |  | 31/12/2016 | 46155.07 | 0 | 46155.07 | 28846.919 |  | X
1228 | Điều hòa không khí 24.000BTU(LG Thái Lan) âm trần | ĐH-HT03 | Thái Lan |  | 31/12/2016 | 46155.07 | 0 | 46155.07 | 28846.919 |  | X
1229 | Điều hòa không khí 24.000BTU(LG Thái Lan) âm trần | ĐH-HT04 | Thái Lan |  | 31/12/2016 | 46155.07 | 0 | 46155.07 | 28846.919 |  | X
1230 | Điều hòa không khí 24.000BTU(LG Thái Lan) âm trần | ĐH-HT05 | Thái Lan |  | 31/12/2016 | 46155.07 | 0 | 46155.07 | 28846.919 |  | X
1231 | Điều hòa không khí 24.000BTU(LG Thái Lan) âm trần | ĐH-HT06 | Thái Lan |  | 31/12/2016 | 46155.07 | 0 | 46155.07 | 28846.919 |  | X
1232 | Máy lạnh 2 cục tréo tường 12.000 BTU một chiều | ĐH-NA01 |  |  | 31/12/2016 | 18464.165 | 0 | 18464.165 | 11540.103 |  | X
1233 | Máy lạnh 2 cục tréo tường 12.000 BTU một chiều | ĐH-NA02 |  |  | 31/12/2016 | 18464.165 | 0 | 18464.165 | 11540.103 |  | X
1234 | Máy lạnh 2 cục tréo tường 12.000 BTU một chiều | ĐH-NA03 |  |  | 31/12/2016 | 18464.165 | 0 | 18464.165 | 11540.103 |  | X
1235 | Máy lạnh 2 cục treo tường 18.000 BTU một chiều | ĐH01 |  |  | 31/12/2016 | 22682.714 | 0 | 22682.714 | 14176.696 |  | X
1236 | Máy lạnh 2 cục treo tường 18.000 BTU một chiều | ĐH02 |  |  | 31/12/2016 | 22682.714 | 0 | 22682.714 | 14176.696 |  | X
1237 | Máy lạnh 2 cục treo tường 18.000 BTU một chiều | ĐH03 |  |  | 31/12/2016 | 22682.714 | 0 | 22682.714 | 14176.696 |  | X
1238 | Máy lạnh 2 cục treo tường 18.000 BTU một chiều | ĐH04 |  |  | 31/12/2016 | 22682.714 | 0 | 22682.714 | 14176.696 |  | X
1239 | Máy lạnh 2 cục treo tường 18.000 BTU một chiều | ĐH05 |  |  | 31/12/2016 | 22682.714 | 0 | 22682.714 | 14176.696 |  | X
1240 | Máy lạnh 2 cục treo tường 18.000 BTU một chiều | ĐH06 |  |  | 31/12/2016 | 22682.714 | 0 | 22682.714 | 14176.696 |  | X
1241 | Máy lạnh 2 cục treo tường 18.000 BTU một chiều | ĐH07 |  |  | 31/12/2016 | 22682.714 | 0 | 22682.714 | 14176.696 |  | X
1242 | Máy lạnh 2 cục treo tường 18.000 BTU một chiều | ĐH08 |  |  | 31/12/2016 | 22682.714 | 0 | 22682.714 | 14176.696 |  | X
1243 | Máy lạnh 2 cục treo tường 18.000 BTU một chiều | ĐH09 |  |  | 31/12/2016 | 22682.714 | 0 | 22682.714 | 14176.696 |  | X
1244 | Máy lạnh 2 cục treo tường 18.000 BTU một chiều | ĐH10 |  |  | 31/12/2016 | 22682.714 | 0 | 22682.714 | 14176.696 |  | X
1245 | Máy lạnh 2 cục treo tường 18.000 BTU một chiều | ĐH100 |  |  | 31/12/2016 | 22682.714 | 0 | 22682.714 | 14176.696 |  | X
1246 | Máy lạnh 2 cục treo tường 18.000 BTU một chiều | ĐH101 |  |  | 31/12/2016 | 22682.714 | 0 | 22682.714 | 14176.696 |  | X
1247 | Máy lạnh 2 cục treo tường 18.000 BTU một chiều | ĐH102 |  |  | 31/12/2016 | 22682.714 | 0 | 22682.714 | 14176.696 |  | X
1248 | Máy lạnh 2 cục treo tường 18.000 BTU một chiều | ĐH103 |  |  | 31/12/2016 | 22682.714 | 0 | 22682.714 | 14176.696 |  | X
1249 | Máy lạnh 2 cục treo tường 18.000 BTU một chiều | ĐH104 |  |  | 31/12/2016 | 22682.714 | 0 | 22682.714 | 14176.696 |  | X
1250 | Máy lạnh 2 cục treo tường 18.000 BTU một chiều | ĐH105 |  |  | 31/12/2016 | 22682.714 | 0 | 22682.714 | 14176.696 |  | X
1251 | Máy lạnh 2 cục treo tường 18.000 BTU một chiều | ĐH106 |  |  | 31/12/2016 | 22682.714 | 0 | 22682.714 | 14176.696 |  | X
1252 | Máy lạnh 2 cục treo tường 18.000 BTU một chiều | ĐH107 |  |  | 31/12/2016 | 22682.714 | 0 | 22682.714 | 14176.696 |  | X
1253 | Máy lạnh 2 cục treo tường 18.000 BTU một chiều | ĐH108 |  |  | 31/12/2016 | 22682.714 | 0 | 22682.714 | 14176.696 |  | X
1254 | Máy lạnh 2 cục treo tường 18.000 BTU một chiều | ĐH109 |  |  | 31/12/2016 | 22682.714 | 0 | 22682.714 | 14176.696 |  | X
1255 | Máy lạnh 2 cục treo tường 18.000 BTU một chiều | ĐH11 |  |  | 31/12/2016 | 22682.714 | 0 | 22682.714 | 14176.696 |  | X
1256 | Máy lạnh 2 cục treo tường 18.000 BTU một chiều | ĐH110 |  |  | 31/12/2016 | 22682.714 | 0 | 22682.714 | 14176.696 |  | X
1257 | Máy lạnh 2 cục treo tường 18.000 BTU một chiều | ĐH111 |  |  | 31/12/2016 | 22682.714 | 0 | 22682.714 | 14176.696 |  | X
1258 | Máy lạnh 2 cục treo tường 18.000 BTU một chiều | ĐH112 |  |  | 31/12/2016 | 22682.714 | 0 | 22682.714 | 14176.696 |  | X
1259 | Máy lạnh 2 cục treo tường 18.000 BTU một chiều | ĐH113 |  |  | 31/12/2016 | 22682.714 | 0 | 22682.714 | 14176.696 |  | X
1260 | Máy lạnh 2 cục treo tường 18.000 BTU một chiều | ĐH114 |  |  | 31/12/2016 | 22682.714 | 0 | 22682.714 | 14176.696 |  | X
1261 | Máy lạnh 2 cục treo tường 18.000 BTU một chiều | ĐH115 |  |  | 31/12/2016 | 22682.714 | 0 | 22682.714 | 14176.696 |  | X
1262 | Máy lạnh 2 cục treo tường 18.000 BTU một chiều | ĐH116 |  |  | 31/12/2016 | 22682.714 | 0 | 22682.714 | 14176.696 |  | X
1263 | Máy lạnh 2 cục treo tường 18.000 BTU một chiều | ĐH117 |  |  | 31/12/2016 | 22682.714 | 0 | 22682.714 | 14176.696 |  | X
1264 | Máy lạnh 2 cục treo tường 18.000 BTU một chiều | ĐH118 |  |  | 31/12/2016 | 22682.714 | 0 | 22682.714 | 14176.696 |  | X
1265 | Máy lạnh 2 cục treo tường 18.000 BTU một chiều | ĐH119 |  |  | 31/12/2016 | 22682.714 | 0 | 22682.714 | 14176.696 |  | X
1266 | Máy lạnh 2 cục treo tường 18.000 BTU một chiều | ĐH12 |  |  | 31/12/2016 | 22682.714 | 0 | 22682.714 | 14176.696 |  | X
1267 | Máy lạnh 2 cục treo tường 18.000 BTU một chiều | ĐH120 |  |  | 31/12/2016 | 22682.714 | 0 | 22682.714 | 14176.696 |  | X
1268 | Máy lạnh 2 cục treo tường 18.000 BTU một chiều | ĐH121 |  |  | 31/12/2016 | 22682.714 | 0 | 22682.714 | 14176.696 |  | X
1269 | Máy lạnh 2 cục treo tường 18.000 BTU một chiều | ĐH122 |  |  | 31/12/2016 | 22682.714 | 0 | 22682.714 | 14176.696 |  | X
1270 | Máy lạnh 2 cục treo tường 18.000 BTU một chiều | ĐH123 |  |  | 31/12/2016 | 22682.714 | 0 | 22682.714 | 14176.696 |  | X
1271 | Máy lạnh 2 cục treo tường 18.000 BTU một chiều | ĐH124 |  |  | 31/12/2016 | 22682.714 | 0 | 22682.714 | 14176.696 |  | X
1272 | Máy lạnh 2 cục treo tường 18.000 BTU một chiều | ĐH125 |  |  | 31/12/2016 | 22682.714 | 0 | 22682.714 | 14176.696 |  | X
1273 | Máy lạnh 2 cục treo tường 18.000 BTU một chiều | ĐH126 |  |  | 31/12/2016 | 22682.714 | 0 | 22682.714 | 14176.696 |  | X
1274 | Máy lạnh 2 cục treo tường 18.000 BTU một chiều | ĐH127 |  |  | 31/12/2016 | 22682.714 | 0 | 22682.714 | 14176.696 |  | X
1275 | Máy lạnh 2 cục treo tường 18.000 BTU một chiều | ĐH128 |  |  | 31/12/2016 | 22682.714 | 0 | 22682.714 | 14176.696 |  | X
1276 | Máy lạnh 2 cục treo tường 18.000 BTU một chiều | ĐH129 |  |  | 31/12/2016 | 22682.714 | 0 | 22682.714 | 14176.696 |  | X
1277 | Máy lạnh 2 cục treo tường 18.000 BTU một chiều | ĐH13 |  |  | 31/12/2016 | 22682.714 | 0 | 22682.714 | 14176.696 |  | X
1278 | Máy lạnh 2 cục treo tường 18.000 BTU một chiều | ĐH130 |  |  | 31/12/2016 | 22682.714 | 0 | 22682.714 | 14176.696 |  | X
1279 | Máy lạnh 2 cục treo tường 18.000 BTU một chiều | ĐH131 |  |  | 31/12/2016 | 22682.714 | 0 | 22682.714 | 14176.696 |  | X
1280 | Máy lạnh 2 cục treo tường 18.000 BTU một chiều | ĐH132 |  |  | 31/12/2016 | 22682.714 | 0 | 22682.714 | 14176.696 |  | X
1281 | Máy lạnh 2 cục treo tường 18.000 BTU một chiều | ĐH133 |  |  | 31/12/2016 | 22682.714 | 0 | 22682.714 | 14176.696 |  | X
1282 | Máy lạnh 2 cục treo tường 18.000 BTU một chiều | ĐH134 |  |  | 31/12/2016 | 22682.714 | 0 | 22682.714 | 14176.696 |  | X
1283 | Máy lạnh 2 cục treo tường 18.000 BTU một chiều | ĐH135 |  |  | 31/12/2016 | 22682.714 | 0 | 22682.714 | 14176.696 |  | X
1284 | Máy lạnh 2 cục treo tường 18.000 BTU một chiều | ĐH136 |  |  | 31/12/2016 | 22682.714 | 0 | 22682.714 | 14176.696 |  | X
1285 | Máy lạnh 2 cục treo tường 18.000 BTU một chiều | ĐH137 |  |  | 31/12/2016 | 22682.714 | 0 | 22682.714 | 14176.696 |  | X
1286 | Máy lạnh 2 cục treo tường 18.000 BTU một chiều | ĐH138 |  |  | 31/12/2016 | 22682.714 | 0 | 22682.714 | 14176.696 |  | X
1287 | Máy lạnh 2 cục treo tường 18.000 BTU một chiều | ĐH139 |  |  | 31/12/2016 | 22682.714 | 0 | 22682.714 | 14176.696 |  | X
1288 | Máy lạnh 2 cục treo tường 18.000 BTU một chiều | ĐH14 |  |  | 31/12/2016 | 22682.714 | 0 | 22682.714 | 14176.696 |  | X
1289 | Máy lạnh 2 cục treo tường 18.000 BTU một chiều | ĐH140 |  |  | 31/12/2016 | 22682.714 | 0 | 22682.714 | 14176.696 |  | X
1290 | Máy lạnh 2 cục treo tường 18.000 BTU một chiều | ĐH141 |  |  | 31/12/2016 | 22682.714 | 0 | 22682.714 | 14176.696 |  | X
1291 | Máy lạnh 2 cục treo tường 18.000 BTU một chiều | ĐH142 |  |  | 31/12/2016 | 22682.714 | 0 | 22682.714 | 14176.696 |  | X
1292 | Máy lạnh 2 cục treo tường 18.000 BTU một chiều | ĐH143 |  |  | 31/12/2016 | 22682.714 | 0 | 22682.714 | 14176.696 |  | X
1293 | Máy lạnh 2 cục treo tường 18.000 BTU một chiều | ĐH144 |  |  | 31/12/2016 | 22682.714 | 0 | 22682.714 | 14176.696 |  | X
1294 | Máy lạnh 2 cục treo tường 18.000 BTU một chiều | ĐH145 |  |  | 31/12/2016 | 22682.714 | 0 | 22682.714 | 14176.696 |  | X
1295 | Máy lạnh 2 cục treo tường 18.000 BTU một chiều | ĐH146 |  |  | 31/12/2016 | 22682.714 | 0 | 22682.714 | 14176.696 |  | X
1296 | Máy lạnh 2 cục treo tường 18.000 BTU một chiều | ĐH147 |  |  | 31/12/2016 | 22682.714 | 0 | 22682.714 | 14176.696 |  | X
1297 | Máy lạnh 2 cục treo tường 18.000 BTU một chiều | ĐH148 |  |  | 31/12/2016 | 22682.714 | 0 | 22682.714 | 14176.696 |  | X
1298 | Máy lạnh 2 cục treo tường 18.000 BTU một chiều | ĐH149 |  |  | 31/12/2016 | 22682.714 | 0 | 22682.714 | 14176.696 |  | X
1299 | Máy lạnh 2 cục treo tường 18.000 BTU một chiều | ĐH15 |  |  | 31/12/2016 | 22682.714 | 0 | 22682.714 | 14176.696 |  | X
1300 | Máy lạnh 2 cục treo tường 18.000 BTU một chiều | ĐH150 |  |  | 31/12/2016 | 22682.714 | 0 | 22682.714 | 14176.696 |  | X
1301 | Máy lạnh 2 cục treo tường 18.000 BTU một chiều | ĐH151 |  |  | 31/12/2016 | 22682.714 | 0 | 22682.714 | 14176.696 |  | X
1302 | Máy lạnh 2 cục treo tường 18.000 BTU một chiều | ĐH152 |  |  | 31/12/2016 | 22682.714 | 0 | 22682.714 | 14176.696 |  | X
1303 | Máy lạnh 2 cục treo tường 18.000 BTU một chiều | ĐH153 |  |  | 31/12/2016 | 22682.714 | 0 | 22682.714 | 14176.696 |  | X
1304 | Máy lạnh 2 cục treo tường 18.000 BTU một chiều | ĐH154 |  |  | 31/12/2016 | 22682.714 | 0 | 22682.714 | 14176.696 |  | X
1305 | Máy lạnh 2 cục treo tường 18.000 BTU một chiều | ĐH155 |  |  | 31/12/2016 | 22682.714 | 0 | 22682.714 | 14176.696 |  | X
1306 | Máy lạnh 2 cục treo tường 18.000 BTU một chiều | ĐH156 |  |  | 31/12/2016 | 22682.714 | 0 | 22682.714 | 14176.696 |  | X
1307 | Máy lạnh 2 cục treo tường 18.000 BTU một chiều | ĐH157 |  |  | 31/12/2016 | 22682.714 | 0 | 22682.714 | 14176.696 |  | X
1308 | Máy lạnh 2 cục treo tường 18.000 BTU một chiều | ĐH158 |  |  | 31/12/2016 | 22682.714 | 0 | 22682.714 | 14176.696 |  | X
1309 | Máy lạnh 2 cục treo tường 18.000 BTU một chiều | ĐH159 |  |  | 31/12/2016 | 22682.714 | 0 | 22682.714 | 14176.696 |  | X
1310 | Máy lạnh 2 cục treo tường 18.000 BTU một chiều | ĐH16 |  |  | 31/12/2016 | 22682.714 | 0 | 22682.714 | 14176.696 |  | X
1311 | Máy lạnh 2 cục treo tường 18.000 BTU một chiều | ĐH160 |  |  | 31/12/2016 | 22682.714 | 0 | 22682.714 | 14176.696 |  | X
1312 | Máy lạnh 2 cục treo tường 18.000 BTU một chiều | ĐH161 |  |  | 31/12/2016 | 22682.714 | 0 | 22682.714 | 14176.696 |  | X
1313 | Máy lạnh 2 cục treo tường 18.000 BTU một chiều | ĐH162 |  |  | 31/12/2016 | 22682.714 | 0 | 22682.714 | 14176.696 |  | X
1314 | Máy lạnh 2 cục treo tường 18.000 BTU một chiều | ĐH163 |  |  | 31/12/2016 | 22682.714 | 0 | 22682.714 | 14176.696 |  | X
1315 | Máy lạnh 2 cục treo tường 18.000 BTU một chiều | ĐH164 |  |  | 31/12/2016 | 22682.714 | 0 | 22682.714 | 14176.696 |  | X
1316 | Máy lạnh 2 cục treo tường 18.000 BTU một chiều | ĐH165 |  |  | 31/12/2016 | 22682.714 | 0 | 22682.714 | 14176.696 |  | X
1317 | Máy lạnh 2 cục treo tường 18.000 BTU một chiều | ĐH166 |  |  | 31/12/2016 | 22682.714 | 0 | 22682.714 | 14176.696 |  | X
1318 | Máy lạnh 2 cục treo tường 18.000 BTU một chiều | ĐH167 |  |  | 31/12/2016 | 22682.714 | 0 | 22682.714 | 14176.696 |  | X
1319 | Máy lạnh 2 cục treo tường 18.000 BTU một chiều | ĐH168 |  |  | 31/12/2016 | 22682.714 | 0 | 22682.714 | 14176.696 |  | X
1320 | Máy lạnh 2 cục treo tường 18.000 BTU một chiều | ĐH169 |  |  | 31/12/2016 | 22682.714 | 0 | 22682.714 | 14176.696 |  | X
1321 | Máy lạnh 2 cục treo tường 18.000 BTU một chiều | ĐH17 |  |  | 31/12/2016 | 22682.714 | 0 | 22682.714 | 14176.696 |  | X
1322 | Máy lạnh 2 cục treo tường 18.000 BTU một chiều | ĐH170 |  |  | 31/12/2016 | 22682.714 | 0 | 22682.714 | 14176.696 |  | X
1323 | Máy lạnh 2 cục treo tường 18.000 BTU một chiều | ĐH171 |  |  | 31/12/2016 | 22682.714 | 0 | 22682.714 | 14176.696 |  | X
1324 | Máy lạnh 2 cục treo tường 18.000 BTU một chiều | ĐH172 |  |  | 31/12/2016 | 22682.714 | 0 | 22682.714 | 14176.696 |  | X
1325 | Máy lạnh 2 cục treo tường 18.000 BTU một chiều | ĐH173 |  |  | 31/12/2016 | 22682.714 | 0 | 22682.714 | 14176.696 |  | X
1326 | Máy lạnh 2 cục treo tường 18.000 BTU một chiều | ĐH174 |  |  | 31/12/2016 | 22682.714 | 0 | 22682.714 | 14176.696 |  | X
1327 | Máy lạnh 2 cục treo tường 18.000 BTU một chiều | ĐH175 |  |  | 31/12/2016 | 22682.714 | 0 | 22682.714 | 14176.696 |  | X
1328 | Máy lạnh 2 cục treo tường 18.000 BTU một chiều | ĐH176 |  |  | 31/12/2016 | 22682.714 | 0 | 22682.714 | 14176.696 |  | X
1329 | Máy lạnh 2 cục treo tường 18.000 BTU một chiều | ĐH177 |  |  | 31/12/2016 | 22682.714 | 0 | 22682.714 | 14176.696 |  | X
1330 | Máy lạnh 2 cục treo tường 18.000 BTU một chiều | ĐH178 |  |  | 31/12/2016 | 22682.714 | 0 | 22682.714 | 14176.696 |  | X
1331 | Máy lạnh 2 cục treo tường 18.000 BTU một chiều | ĐH179 |  |  | 31/12/2016 | 22682.714 | 0 | 22682.714 | 14176.696 |  | X
1332 | Máy lạnh 2 cục treo tường 18.000 BTU một chiều | ĐH18 |  |  | 31/12/2016 | 22682.714 | 0 | 22682.714 | 14176.696 |  | X
1333 | Máy lạnh 2 cục treo tường 18.000 BTU một chiều | ĐH180 |  |  | 31/12/2016 | 22682.714 | 0 | 22682.714 | 14176.696 |  | X
1334 | Máy lạnh 2 cục treo tường 18.000 BTU một chiều | ĐH181 |  |  | 31/12/2016 | 22682.714 | 0 | 22682.714 | 14176.696 |  | X
1335 | Máy lạnh 2 cục treo tường 18.000 BTU một chiều | ĐH182 |  |  | 31/12/2016 | 22682.714 | 0 | 22682.714 | 14176.696 |  | X
1336 | Máy lạnh 2 cục treo tường 18.000 BTU một chiều | ĐH183 |  |  | 31/12/2016 | 22682.714 | 0 | 22682.714 | 14176.696 |  | X
1337 | Máy lạnh 2 cục treo tường 18.000 BTU một chiều | ĐH186 |  |  | 31/12/2016 | 22682.714 | 0 | 22682.714 | 14176.696 |  | X
1338 | Máy lạnh 2 cục treo tường 18.000 BTU một chiều | ĐH19 |  |  | 31/12/2016 | 22682.714 | 0 | 22682.714 | 14176.696 |  | X
1339 | Máy lạnh 2 cục treo tường 18.000 BTU một chiều | ĐH20 |  |  | 31/12/2016 | 22682.714 | 0 | 22682.714 | 14176.696 |  | X
1340 | Máy lạnh 2 cục treo tường 18.000 BTU một chiều | ĐH21 |  |  | 31/12/2016 | 22682.714 | 0 | 22682.714 | 14176.696 |  | X
1341 | Máy lạnh 2 cục treo tường 18.000 BTU một chiều | ĐH22 |  |  | 31/12/2016 | 22682.714 | 0 | 22682.714 | 14176.696 |  | X
1342 | Máy lạnh 2 cục treo tường 18.000 BTU một chiều | ĐH23 |  |  | 31/12/2016 | 22682.714 | 0 | 22682.714 | 14176.696 |  | X
1343 | Máy lạnh 2 cục treo tường 18.000 BTU một chiều | ĐH24 |  |  | 31/12/2016 | 22682.714 | 0 | 22682.714 | 14176.696 |  | X
1344 | Máy lạnh 2 cục treo tường 18.000 BTU một chiều | ĐH25 |  |  | 31/12/2016 | 22682.714 | 0 | 22682.714 | 14176.696 |  | X
1345 | Máy lạnh 2 cục treo tường 18.000 BTU một chiều | ĐH26 |  |  | 31/12/2016 | 22682.714 | 0 | 22682.714 | 14176.696 |  | X
1346 | Máy lạnh 2 cục treo tường 18.000 BTU một chiều | ĐH27 |  |  | 31/12/2016 | 22682.714 | 0 | 22682.714 | 14176.696 |  | X
1347 | Máy lạnh 2 cục treo tường 18.000 BTU một chiều | ĐH28 |  |  | 31/12/2016 | 22682.714 | 0 | 22682.714 | 14176.696 |  | X
1348 | Máy lạnh 2 cục treo tường 18.000 BTU một chiều | ĐH29 |  |  | 31/12/2016 | 22682.714 | 0 | 22682.714 | 14176.696 |  | X
1349 | Máy lạnh 2 cục treo tường 18.000 BTU một chiều | ĐH30 |  |  | 31/12/2016 | 22682.714 | 0 | 22682.714 | 14176.696 |  | X
1350 | Máy lạnh 2 cục treo tường 18.000 BTU một chiều | ĐH31 |  |  | 31/12/2016 | 22682.714 | 0 | 22682.714 | 14176.696 |  | X
1351 | Máy lạnh 2 cục treo tường 18.000 BTU một chiều | ĐH32 |  |  | 31/12/2016 | 22682.714 | 0 | 22682.714 | 14176.696 |  | X
1352 | Máy lạnh 2 cục treo tường 18.000 BTU một chiều | ĐH33 |  |  | 31/12/2016 | 22682.714 | 0 | 22682.714 | 14176.696 |  | X
1353 | Máy lạnh 2 cục treo tường 18.000 BTU một chiều | ĐH34 |  |  | 31/12/2016 | 22682.714 | 0 | 22682.714 | 14176.696 |  | X
1354 | Máy lạnh 2 cục treo tường 18.000 BTU một chiều | ĐH35 |  |  | 31/12/2016 | 22682.714 | 0 | 22682.714 | 14176.696 |  | X
1355 | Máy lạnh 2 cục treo tường 18.000 BTU một chiều | ĐH36 |  |  | 31/12/2016 | 22682.714 | 0 | 22682.714 | 14176.696 |  | X
1356 | Máy lạnh 2 cục treo tường 18.000 BTU một chiều | ĐH37 |  |  | 31/12/2016 | 22682.714 | 0 | 22682.714 | 14176.696 |  | X
1357 | Máy lạnh 2 cục treo tường 18.000 BTU một chiều | ĐH38 |  |  | 31/12/2016 | 22682.714 | 0 | 22682.714 | 14176.696 |  | X
1358 | Máy lạnh 2 cục treo tường 18.000 BTU một chiều | ĐH39 |  |  | 31/12/2016 | 22682.714 | 0 | 22682.714 | 14176.696 |  | X
1359 | Máy lạnh 2 cục treo tường 18.000 BTU một chiều | ĐH40 |  |  | 31/12/2016 | 22682.714 | 0 | 22682.714 | 14176.696 |  | X
1360 | Máy lạnh 2 cục treo tường 18.000 BTU một chiều | ĐH41 |  |  | 31/12/2016 | 22682.714 | 0 | 22682.714 | 14176.696 |  | X
1361 | Máy lạnh 2 cục treo tường 18.000 BTU một chiều | ĐH42 |  |  | 31/12/2016 | 22682.714 | 0 | 22682.714 | 14176.696 |  | X
1362 | Máy lạnh 2 cục treo tường 18.000 BTU một chiều | ĐH43 |  |  | 31/12/2016 | 22682.714 | 0 | 22682.714 | 14176.696 |  | X
1363 | Máy lạnh 2 cục treo tường 18.000 BTU một chiều | ĐH44 |  |  | 31/12/2016 | 22682.714 | 0 | 22682.714 | 14176.696 |  | X
1364 | Máy lạnh 2 cục treo tường 18.000 BTU một chiều | ĐH45 |  |  | 31/12/2016 | 22682.714 | 0 | 22682.714 | 14176.696 |  | X
1365 | Máy lạnh 2 cục treo tường 18.000 BTU một chiều | ĐH46 |  |  | 31/12/2016 | 22682.714 | 0 | 22682.714 | 14176.696 |  | X
1366 | Máy lạnh 2 cục treo tường 18.000 BTU một chiều | ĐH47 |  |  | 31/12/2016 | 22682.714 | 0 | 22682.714 | 14176.696 |  | X
1367 | Máy lạnh 2 cục treo tường 18.000 BTU một chiều | ĐH48 |  |  | 31/12/2016 | 22682.714 | 0 | 22682.714 | 14176.696 |  | X
1368 | Máy lạnh 2 cục treo tường 18.000 BTU một chiều | ĐH49 |  |  | 31/12/2016 | 22682.714 | 0 | 22682.714 | 14176.696 |  | X
1369 | Máy lạnh 2 cục treo tường 18.000 BTU một chiều | ĐH50 |  |  | 31/12/2016 | 22682.714 | 0 | 22682.714 | 14176.696 |  | X
1370 | Máy lạnh 2 cục treo tường 18.000 BTU một chiều | ĐH51 |  |  | 31/12/2016 | 22682.714 | 0 | 22682.714 | 14176.696 |  | X
1371 | Máy lạnh 2 cục treo tường 18.000 BTU một chiều | ĐH52 |  |  | 31/12/2016 | 22682.714 | 0 | 22682.714 | 14176.696 |  | X
1372 | Máy lạnh 2 cục treo tường 18.000 BTU một chiều | ĐH53 |  |  | 31/12/2016 | 22682.714 | 0 | 22682.714 | 14176.696 |  | X
1373 | Máy lạnh 2 cục treo tường 18.000 BTU một chiều | ĐH54 |  |  | 31/12/2016 | 22682.714 | 0 | 22682.714 | 14176.696 |  | X
1374 | Máy lạnh 2 cục treo tường 18.000 BTU một chiều | ĐH55 |  |  | 31/12/2016 | 22682.714 | 0 | 22682.714 | 14176.696 |  | X
1375 | Máy lạnh 2 cục treo tường 18.000 BTU một chiều | ĐH56 |  |  | 31/12/2016 | 22682.714 | 0 | 22682.714 | 14176.696 |  | X
1376 | Máy lạnh 2 cục treo tường 18.000 BTU một chiều | ĐH57 |  |  | 31/12/2016 | 22682.714 | 0 | 22682.714 | 14176.696 |  | X
1377 | Máy lạnh 2 cục treo tường 18.000 BTU một chiều | ĐH58 |  |  | 31/12/2016 | 22682.714 | 0 | 22682.714 | 14176.696 |  | X
1378 | Máy lạnh 2 cục treo tường 18.000 BTU một chiều | ĐH59 |  |  | 31/12/2016 | 22682.714 | 0 | 22682.714 | 14176.696 |  | X
1379 | Máy lạnh 2 cục treo tường 18.000 BTU một chiều | ĐH60 |  |  | 31/12/2016 | 22682.714 | 0 | 22682.714 | 14176.696 |  | X
1380 | Máy lạnh 2 cục treo tường 18.000 BTU một chiều | ĐH61 |  |  | 31/12/2016 | 22682.714 | 0 | 22682.714 | 14176.696 |  | X
1381 | Máy lạnh 2 cục treo tường 18.000 BTU một chiều | ĐH62 |  |  | 31/12/2016 | 22682.714 | 0 | 22682.714 | 14176.696 |  | X
1382 | Máy lạnh 2 cục treo tường 18.000 BTU một chiều | ĐH63 |  |  | 31/12/2016 | 22682.714 | 0 | 22682.714 | 14176.696 |  | X
1383 | Máy lạnh 2 cục treo tường 18.000 BTU một chiều | ĐH64 |  |  | 31/12/2016 | 22682.714 | 0 | 22682.714 | 14176.696 |  | X
1384 | Máy lạnh 2 cục treo tường 18.000 BTU một chiều | ĐH65 |  |  | 31/12/2016 | 22682.714 | 0 | 22682.714 | 14176.696 |  | X
1385 | Máy lạnh 2 cục treo tường 18.000 BTU một chiều | ĐH66 |  |  | 31/12/2016 | 22682.714 | 0 | 22682.714 | 14176.696 |  | X
1386 | Máy lạnh 2 cục treo tường 18.000 BTU một chiều | ĐH67 |  |  | 31/12/2016 | 22682.714 | 0 | 22682.714 | 14176.696 |  | X
1387 | Máy lạnh 2 cục treo tường 18.000 BTU một chiều | ĐH68 |  |  | 31/12/2016 | 22682.714 | 0 | 22682.714 | 14176.696 |  | X
1388 | Máy lạnh 2 cục treo tường 18.000 BTU một chiều | ĐH69 |  |  | 31/12/2016 | 22682.714 | 0 | 22682.714 | 14176.696 |  | X
1389 | Máy lạnh 2 cục treo tường 18.000 BTU một chiều | ĐH70 |  |  | 31/12/2016 | 22682.714 | 0 | 22682.714 | 14176.696 |  | X
1390 | Máy lạnh 2 cục treo tường 18.000 BTU một chiều | ĐH71 |  |  | 31/12/2016 | 22682.714 | 0 | 22682.714 | 14176.696 |  | X
1391 | Máy lạnh 2 cục treo tường 18.000 BTU một chiều | ĐH72 |  |  | 31/12/2016 | 22682.714 | 0 | 22682.714 | 14176.696 |  | X
1392 | Máy lạnh 2 cục treo tường 18.000 BTU một chiều | ĐH73 |  |  | 31/12/2016 | 22682.714 | 0 | 22682.714 | 14176.696 |  | X
1393 | Máy lạnh 2 cục treo tường 18.000 BTU một chiều | ĐH74 |  |  | 31/12/2016 | 22682.714 | 0 | 22682.714 | 14176.696 |  | X
1394 | Máy lạnh 2 cục treo tường 18.000 BTU một chiều | ĐH75 |  |  | 31/12/2016 | 22682.714 | 0 | 22682.714 | 14176.696 |  | X
1395 | Máy lạnh 2 cục treo tường 18.000 BTU một chiều | ĐH76 |  |  | 31/12/2016 | 22682.714 | 0 | 22682.714 | 14176.696 |  | X
1396 | Máy lạnh 2 cục treo tường 18.000 BTU một chiều | ĐH77 |  |  | 31/12/2016 | 22682.714 | 0 | 22682.714 | 14176.696 |  | X
1397 | Máy lạnh 2 cục treo tường 18.000 BTU một chiều | ĐH78 |  |  | 31/12/2016 | 22682.714 | 0 | 22682.714 | 14176.696 |  | X
1398 | Máy lạnh 2 cục treo tường 18.000 BTU một chiều | ĐH79 |  |  | 31/12/2016 | 22682.714 | 0 | 22682.714 | 14176.696 |  | X
1399 | Máy lạnh 2 cục treo tường 18.000 BTU một chiều | ĐH80 |  |  | 31/12/2016 | 22682.714 | 0 | 22682.714 | 14176.696 |  | X
1400 | Máy lạnh 2 cục treo tường 18.000 BTU một chiều | ĐH81 |  |  | 31/12/2016 | 22682.714 | 0 | 22682.714 | 14176.696 |  | X
1401 | Máy lạnh 2 cục treo tường 18.000 BTU một chiều | ĐH82 |  |  | 31/12/2016 | 22682.714 | 0 | 22682.714 | 14176.696 |  | X
1402 | Máy lạnh 2 cục treo tường 18.000 BTU một chiều | ĐH83 |  |  | 31/12/2016 | 22682.714 | 0 | 22682.714 | 14176.696 |  | X
1403 | Máy lạnh 2 cục treo tường 18.000 BTU một chiều | ĐH84 |  |  | 31/12/2016 | 22682.714 | 0 | 22682.714 | 14176.696 |  | X
1404 | Máy lạnh 2 cục treo tường 18.000 BTU một chiều | ĐH85 |  |  | 31/12/2016 | 22682.714 | 0 | 22682.714 | 14176.696 |  | X
1405 | Máy lạnh 2 cục treo tường 18.000 BTU một chiều | ĐH86 |  |  | 31/12/2016 | 22682.714 | 0 | 22682.714 | 14176.696 |  | X
1406 | Máy lạnh 2 cục treo tường 18.000 BTU một chiều | ĐH87 |  |  | 31/12/2016 | 22682.714 | 0 | 22682.714 | 14176.696 |  | X
1407 | Máy lạnh 2 cục treo tường 18.000 BTU một chiều | ĐH88 |  |  | 31/12/2016 | 22682.714 | 0 | 22682.714 | 14176.696 |  | X
1408 | Máy lạnh 2 cục treo tường 18.000 BTU một chiều | ĐH89 |  |  | 31/12/2016 | 22682.714 | 0 | 22682.714 | 14176.696 |  | X
1409 | Máy lạnh 2 cục treo tường 18.000 BTU một chiều | ĐH90 |  |  | 31/12/2016 | 22682.714 | 0 | 22682.714 | 14176.696 |  | X
1410 | Máy lạnh 2 cục treo tường 18.000 BTU một chiều | ĐH91 |  |  | 31/12/2016 | 22682.714 | 0 | 22682.714 | 14176.696 |  | X
1411 | Máy lạnh 2 cục treo tường 18.000 BTU một chiều | ĐH92 |  |  | 31/12/2016 | 22682.714 | 0 | 22682.714 | 14176.696 |  | X
1412 | Máy lạnh 2 cục treo tường 18.000 BTU một chiều | ĐH93 |  |  | 31/12/2016 | 22682.714 | 0 | 22682.714 | 14176.696 |  | X
1413 | Máy lạnh 2 cục treo tường 18.000 BTU một chiều | ĐH94 |  |  | 31/12/2016 | 22682.714 | 0 | 22682.714 | 14176.696 |  | X
1414 | Máy lạnh 2 cục treo tường 18.000 BTU một chiều | ĐH95 |  |  | 31/12/2016 | 22682.714 | 0 | 22682.714 | 14176.696 |  | X
1415 | Máy lạnh 2 cục treo tường 18.000 BTU một chiều | ĐH96 |  |  | 31/12/2016 | 22682.714 | 0 | 22682.714 | 14176.696 |  | X
1416 | Máy lạnh 2 cục treo tường 18.000 BTU một chiều | ĐH97 |  |  | 31/12/2016 | 22682.714 | 0 | 22682.714 | 14176.696 |  | X
1417 | Máy lạnh 2 cục treo tường 18.000 BTU một chiều | ĐH98 |  |  | 31/12/2016 | 22682.714 | 0 | 22682.714 | 14176.696 |  | X
1418 | Máy lạnh 2 cục treo tường 18.000 BTU một chiều | ĐH99 |  |  | 31/12/2016 | 22682.714 | 0 | 22682.714 | 14176.696 |  | X
1419 | Điều hoà Nishu | ĐHNS900BTU1 |  |  | 06/09/2012 | 8000 | 0 | 8000 | 1000 |  | X
1420 | Điều hòa Sanyo 1200 BTU | DHSN12000BTU |  |  | 19/06/2013 | 11500 | 0 | 11500 | 2875 |  | X
1421 | Điều hòa Sanyo 18000 BTU | DHSN18000BTU |  |  | 19/06/2013 | 15950 | 0 | 15950 | 3987.5 |  | X
1422 | Đèn pha chống lóa 250W-220V | ĐPCL 1 |  |  | 31/12/2016 | 10622.303 | 0 | 10622.303 | 6638.939 |  | X
1423 | Đèn pha chống lóa 250W-220V | ĐPCL 2 |  |  | 31/12/2016 | 10622.303 | 0 | 10622.303 | 6638.939 |  | X
1424 | Đài phun nước | ĐPN |  |  | 31/12/2015 | 227434.881 | 0 | 227434.881 | 136460.929 |  | X
1425 | Giá treo áo trì OH10 | GĐAT_2024 | Việt Nam | 2024 | 27/09/2024 | 13500 | 0 | 13500 | 13500 |  | X
1426 | Giá để toan áo OS6622 | GĐTO_2024 | Việt Nam | 2024 | 27/09/2024 | 12500 | 0 | 12500 | 12500 |  | X
1427 | Giường phục hồi chức năng | GPHCN |  |  | 31/08/2011 | 75440 | 0 | 75440 | 0 |  | X
1428 | Hòm lạnh bảo quản vắc xin | HLVX |  |  | 31/12/2021 | 12500 | 0 | 12500 | 12500 |  | X
1429 | HỆ THỐNG BỒN RỬA Model: BR-01 Hãng sản xuất: Công ty Cổ phần Nội thất và Dịch vụ Phòng thí nghiệm Đông Dương Nước sản xuất: Việt Nam | HTBR1 | Việt Nam | 2016 | 31/12/2016 | 30072.146 | 0 | 30072.146 | 21050.502 |  | X
1430 | HỆ THỐNG BỒN RỬA Model: BR-01 Hãng sản xuất: Công ty Cổ phần Nội thất và Dịch vụ Phòng thí nghiệm Đông Dương Nước sản xuất: Việt Nam | HTBR2 | Việt Nam | 2016 | 31/12/2016 | 30072.146 | 0 | 30072.146 | 21050.502 |  | X
1431 | Hệ thống Camera nhà G | HTCAM_G_2024 |  | 2024 | 30/12/2024 | 49253 | 0 | 49253 | 49253 |  | X
1432 | Hệ thống Camera nhà C | HTCAMC2025 |  | 2025 | 04/09/2025 | 49780 | 0 | 49780 | 49780 |  | X
1433 | Hệ thống Camera nhà B | HTCAMERANHAB |  | 2023 | 20/09/2024 | 49900 | 0 | 49900 | 49900 |  | X
1434 | Hệ thống cấp điện ngoài nhà | HTCĐNN |  |  | 31/12/2015 | 9027654.315 | 0 | 9027654.315 | 4513827.157 |  | X
1435 | Hệ thống cấp, thoát nước | HTCTN |  |  | 31/12/2015 | 10622685.888 | 0 | 10622685.888 | 5311342.944 |  | X
1436 | Hệ thống đường giao thông | HTGT |  |  | 31/12/2016 | 21490215.759 | 21490215.759 | 0 | 5372553.94 |  | X
1437 | Hệ thống khí y tế trung tâm | HTHONGKHI_2025 | Việt Nam | 2023 | 13/09/2024 | 99924 | 0 | 99924 | 99924 |  | X
1438 | Hệ thống nâng đồ ăn từ tầng 1 lên tầng 2 (bao gồm chi phí thiết bị, phí vận chuyển, lắp đặt, hiệu chỉnh, hướng dẫn sử dụng và kiểm định an toàn) | HTNĐA |  |  | 31/12/2016 | 114252.365 | 0 | 114252.365 | 71407.728 |  | X
1439 | Hệ thống phòng cháy, chữa cháy | HTPCCC |  |  | 31/12/2015 | 4442481.216 | 0 | 4442481.216 | 2221240.608 |  | X
1440 | Hệ thống Real-time PCR - Agilent - AriaDX | HTPCR |  |  | 31/12/2021 | 1050000 | 0 | 1050000 | 1050000 |  | X
1441 | Hệ thống tách chiết DNA/RNA tự động-TANBEAD-MAELSTROM9600 | HTTCDNA |  |  | 31/12/2021 | 1540000 | 0 | 1540000 | 1540000 |  | X
1442 | Thiết bị cắt sét đường nguồn | HTTH-CNHB01 |  |  | 31/12/2016 | 38585.48 | 0 | 38585.48 | 15434.192 |  | X
1443 | Thiết bị cắt sét đường nguồn | HTTH-CNHB02 |  |  | 31/12/2016 | 56933.392 | 0 | 56933.392 | 22773.357 |  | X
1444 | kính hiển vi quang học | KHV |  |  | 31/08/2011 | 16790.2 | 0 | 16790.2 | 0 |  | X
1445 | kính hiển vi quang học | KHV1 |  |  | 31/08/2011 | 16790.2 | 0 | 16790.2 | 0 |  | X
1446 | kính hiển vi quang học | KHV10 |  |  | 31/08/2011 | 16790.2 | 0 | 16790.2 | 0 |  | X
1447 | kính hiển vi quang học | KHV11 |  |  | 31/08/2011 | 16790.2 | 0 | 16790.2 | 0 |  | X
1448 | kính hiển vi quang học | KHV12 |  |  | 31/08/2011 | 16790.2 | 0 | 16790.2 | 0 |  | X
1449 | kính hiển vi quang học | KHV13 |  |  | 31/08/2011 | 16790.2 | 0 | 16790.2 | 0 |  | X
1450 | kính hiển vi quang học | KHV14 |  |  | 31/08/2011 | 16790.2 | 0 | 16790.2 | 0 |  | X
1451 | kính hiển vi quang học | KHV2 |  |  | 31/08/2011 | 16790.2 | 0 | 16790.2 | 0 |  | X
1452 | KÍNH HIỂN VI HAI MẮT Model: B-159 Hãng sản xuất: Optika S.r.l Nước Sản xuất : Ý | KHV2M01 | Ý | 2015 | 31/12/2016 | 31185.93 | 0 | 31185.93 | 21830.151 |  | X
1453 | KÍNH HIỂN VI HAI MẮT Model: B-159 Hãng sản xuất: Optika S.r.l Nước Sản xuất : Ý | KHV2M02 | Ý | 2015 | 31/12/2016 | 31185.93 | 0 | 31185.93 | 21830.151 |  | X
1454 | KÍNH HIỂN VI HAI MẮT Model: B-159 Hãng sản xuất: Optika S.r.l Nước Sản xuất : Ý | KHV2M03 | Ý | 2015 | 31/12/2016 | 31185.93 | 0 | 31185.93 | 21830.151 |  | X
1455 | KÍNH HIỂN VI HAI MẮT Model: B-159 Hãng sản xuất: Optika S.r.l Nước Sản xuất : Ý | KHV2M04 | Ý | 2015 | 31/12/2016 | 31185.93 | 0 | 31185.93 | 21830.151 |  | X
1456 | KÍNH HIỂN VI HAI MẮT Model: B-159 Hãng sản xuất: Optika S.r.l Nước Sản xuất : Ý | KHV2M05 | Ý | 2015 | 31/12/2016 | 31185.93 | 0 | 31185.93 | 21830.151 |  | X
1457 | KÍNH HIỂN VI HAI MẮT Model: B-159 Hãng sản xuất: Optika S.r.l Nước Sản xuất : Ý | KHV2M06 | Ý | 2015 | 31/12/2016 | 31185.93 | 0 | 31185.93 | 21830.151 |  | X
1458 | KÍNH HIỂN VI HAI MẮT Model: B-159 Hãng sản xuất: Optika S.r.l Nước Sản xuất : Ý | KHV2M07 | Ý | 2015 | 31/12/2016 | 31185.93 | 0 | 31185.93 | 21830.151 |  | X
1459 | KÍNH HIỂN VI HAI MẮT Model: B-159 Hãng sản xuất: Optika S.r.l Nước Sản xuất : Ý | KHV2M08 | Ý | 2015 | 31/12/2016 | 31185.93 | 0 | 31185.93 | 21830.151 |  | X
1460 | KÍNH HIỂN VI HAI MẮT Model: B-159 Hãng sản xuất: Optika S.r.l Nước Sản xuất : Ý | KHV2M09 | Ý | 2015 | 31/12/2016 | 31185.93 | 0 | 31185.93 | 21830.151 |  | X
1461 | KÍNH HIỂN VI HAI MẮT Model: B-159 Hãng sản xuất: Optika S.r.l Nước Sản xuất : Ý | KHV2M10 | Ý | 2015 | 31/12/2016 | 31185.93 | 0 | 31185.93 | 21830.151 |  | X
1462 | KÍNH HIỂN VI HAI MẮT Model: B-159 Hãng sản xuất: Optika S.r.l Nước Sản xuất : Ý | KHV2M28 | Ý | 2015 | 31/12/2016 | 31185.93 | 0 | 31185.93 | 21830.151 |  | X
1463 | KÍNH HIỂN VI HAI MẮT Model: B-159 Hãng sản xuất: Optika S.r.l Nước Sản xuất : Ý | KHV2M29 | Ý | 2015 | 31/12/2016 | 31185.93 | 0 | 31185.93 | 21830.151 |  | X
1464 | kính hiển vi quang học | KHV3 |  |  | 31/08/2011 | 16790.2 | 0 | 16790.2 | 0 |  | X
1465 | kính hiển vi quang học | KHV4 |  |  | 31/08/2011 | 16790.2 | 0 | 16790.2 | 0 |  | X
1466 | kính hiển vi quang học | KHV5 |  |  | 31/08/2011 | 16790.2 | 0 | 16790.2 | 0 |  | X
1467 | kính hiển vi quang học | KHV6 |  |  | 31/08/2011 | 16790.2 | 0 | 16790.2 | 0 |  | X
1468 | kính hiển vi quang học | KHV7 |  |  | 31/08/2011 | 16790.2 | 0 | 16790.2 | 0 |  | X
1469 | kính hiển vi quang học | KHV8 |  |  | 31/08/2011 | 16790.2 | 0 | 16790.2 | 0 |  | X
1470 | kính hiển vi quang học | KHV9 |  |  | 31/08/2011 | 16790.2 | 0 | 16790.2 | 0 |  | X
1471 | KÍNH HIỂN VI NỀN ĐEN 2 MẮT Model: B-353DK Hãng sản xuất: Optika S.r.l Nước Sản xuất : Ý | KHVĐ2M1 | Ý | 2015 | 31/12/2016 | 86875.089 | 0 | 86875.089 | 60812.563 |  | X
1472 | Lồng ấp sơ sinh | LA |  |  | 31/08/2011 | 30820 | 0 | 30820 | 0 |  | X
1473 | Lồng ấp sơ sinh | LA1 |  |  | 31/08/2011 | 30820 | 0 | 30820 | 0 |  | X
1474 | Laptop HP Pavilion 14 | LaptopHP2024_01 | Trung Quốc | 2023 | 20/08/2024 | 15000 | 0 | 15000 | 15000 |  | X
1475 | Laptop HP Pavilion 14 | LaptopHP2024_02 | Trung Quốc | 2023 | 20/08/2024 | 15000 | 0 | 15000 | 15000 |  | X
1476 | Laptop HP Pavilion 14 | LaptopHP2024_03 | Trung Quốc | 2023 | 20/08/2024 | 15000 | 0 | 15000 | 15000 |  | X
1477 | Laptop HP Pavilion 14 | LaptopHP2024_04 | Trung Quốc | 2023 | 20/08/2024 | 15000 | 0 | 15000 | 15000 |  | X
1478 | Laptop HP Pavilion 14 | LaptopHP2024_05 | Trung Quốc | 2023 | 20/08/2024 | 15000 | 0 | 15000 | 15000 |  | X
1479 | Lưu điện Santak C3K-LCD | LĐSANTAK01 | Trung Quốc |  | 23/05/2024 | 15550 | 0 | 15550 | 15550 |  | X
1480 | Lưu điện Santak C3K-LCD | LĐSANTAK02 | Trung Quốc |  | 23/05/2024 | 15550 | 0 | 15550 | 15550 |  | X
1481 | Lưu điện Santak C3K-LCD 03 | LĐSANTAK03 | Trung Quốc |  | 23/05/2024 | 15550 | 0 | 15550 | 15550 |  | X
1482 | Loa JBL 725 | LJBL725 |  |  | 19/08/2015 | 15000 | 0 | 15000 | 3000 |  | X
1483 | Loa JBL 725 | LJBL725A |  |  | 19/08/2015 | 15000 | 0 | 15000 | 3000 |  | X
1484 | Laptop vaio SVE 1512 | LTVO1512 |  |  | 31/12/2012 | 17940 | 0 | 17940 | 0 |  | X
1485 | Kính hiển vi sinh học hai mắt | MBL2000 |  |  | 25/12/2013 | 29500 | 0 | 29500 | 7375 |  | X
1486 | Kính hiển vi sinh học hai mắt | MBL2000A |  |  | 25/12/2013 | 29500 | 0 | 29500 | 7375 |  | X
1487 | Kính hiển vi sinh học hai mắt | MBL2000B |  |  | 25/12/2013 | 29500 | 0 | 29500 | 7375 |  | X
1488 | MÁY CẤT NƯỚC 2 LẦN Model: 2304 Hãng sản xuất: GFL Gesellschaft für Labortechnik mbH Nước sản xuất: Đức | MCM2L1 | Đức | 2015 | 31/12/2016 | 322997.127 | 0 | 322997.127 | 226097.989 |  | X
1489 | MÁY CẤT NƯỚC 2 LẦN Model: 2304 Hãng sản xuất: GFL Gesellschaft für Labortechnik mbH Nước sản xuất: Đức | MCN2L2 | Đức | 2015 | 31/12/2016 | 322997.127 | 0 | 322997.127 | 226097.989 |  | X
1490 | Máy chạy thận nhân tạo Surdial | MCT01 |  |  | 31/12/2010 | 346500 | 0 | 346500 | 0 |  | X
1491 | Máy chạy thận nhân tạo Surdial | MCT03 |  |  | 31/12/2010 | 346500 | 0 | 346500 | 0 |  | X
1492 | Máy lọc thận cấp cứu | MCTCC |  |  | 31/12/2021 | 69298.32 | 0 | 69298.32 | 69298.32 |  | X
1493 | Máy chạy thận nhân tạo - 4008B - 2V5AUS37 | MCTNT1 |  |  | 31/12/2021 | 30124.655 | 0 | 30124.655 | 30124.655 |  | X
1494 | Máy chạy thận nhân tạo - 4008B - 2V5AUS39 | MCTNT2 |  |  | 31/12/2021 | 30124.655 | 0 | 30124.655 | 30124.655 |  | X
1495 | Máy chạy thận nhân tạo - 4008B - 2V5AUS47 | MCTNT3 |  |  | 31/12/2021 | 30124.655 | 0 | 30124.655 | 30124.655 |  | X
1496 | Máy đo dung tích sống | MĐ DTS |  |  | 31/08/2011 | 108388 | 0 | 108388 | 0 |  | X
1497 | Máy điện tim 3 cần | MĐT |  |  | 31/08/2011 | 33925 | 0 | 33925 | 0 |  | X
1498 | Tủ đấu dây, tủ cáp điện thoại 500 đôi | MĐT-CNHB01 |  |  | 31/12/2016 | 13244.372 | 0 | 13244.372 | 5297.749 |  | X
1499 | Máy in cước: Máy in kim: Epson LQ-590 | MĐT-CNHB02 |  |  | 31/12/2016 | 28450.872 | 0 | 28450.872 | 11380.349 |  | X
1500 | Điện thoại cho bàn trực | MĐT-CNHB03 |  |  | 31/12/2016 | 15373.598 | 0 | 15373.598 | 6149.439 |  | X
1501 | Mô hình học tập | MH |  |  | 01/01/2005 | 49333.333 | 0 | 49333.333 | 0 |  | X
1502 | MÔ HÌNH GIẢI PHẪU TOÀN THÂN (PHỤ TẠNG CÓ THỂ THÁO RỜI) Model: GD/A10001 Hãng sản xuất: Shanghai Honglian Medical Instrument Development Co., Ltd Nước Sản xuất: Trung Quốc | MH-THGP01 | Trung Quốc | 2015 | 31/12/2016 | 145333.519 | 0 | 145333.519 | 101733.463 |  | X
1503 | MÔ HÌNH GIẢI PHẪU TOÀN THÂN (PHỤ TẠNG CÓ THỂ THÁO RỜI) Model: GD/A10001 Hãng sản xuất: Shanghai Honglian Medical Instrument Development Co., Ltd Nước Sản xuất: Trung Quốc | MH-THGP02 | Trung Quốc | 2015 | 31/12/2016 | 145333.519 | 0 | 145333.519 | 101733.463 |  | X
1504 | MÔ HÌNH BỘ XƯƠNG NGƯỜI CHUẨN GẮN LIỀN Model: GD/A11101 Hãng sản xuất: Shanghai Honglian Medical Instrument Development Co., Ltd Nước Sản xuất: Trung Quốc | MH-THGP03 | Trung Quốc | 2015 | 31/12/2016 | 72613.602 | 0 | 72613.602 | 50829.521 |  | X
1505 | MÔ HÌNH GIẢI PHẪU HỆ CƠ XƯƠNG Model: GD/A11102 Hãng sản xuất: Shanghai Honglian Medical Instrument Development Co., Ltd Nước Sản xuất: Trung Quốc | MH-THGP05 | Trung Quốc | 2015 | 31/12/2016 | 134276.69 | 0 | 134276.69 | 93993.683 |  | X
1506 | MÔ HÌNH GIẢI PHẪU HỆ CƠ XƯƠNG Model: GD/A11102 Hãng sản xuất: Shanghai Honglian Medical Instrument Development Co., Ltd Nước Sản xuất: Trung Quốc | MH-THGP06 | Trung Quốc | 2015 | 31/12/2016 | 134276.69 | 0 | 134276.69 | 93993.683 |  | X
1507 | MÔ HÌNH XƯƠNG ĐẦU Model: GD/A11110 Hãng sản xuất: Shanghai Honglian Medical Instrument Development Co., Ltd Nước Sản xuất: Trung Quốc | MH-THGP07 | Trung Quốc | 2015 | 31/12/2016 | 22964.185 | 0 | 22964.185 | 16074.93 |  | X
1508 | MÔ HÌNH XƯƠNG ĐẦU Model: GD/A11110 Hãng sản xuất: Shanghai Honglian Medical Instrument Development Co., Ltd Nước Sản xuất: Trung Quốc | MH-THGP08 | Trung Quốc | 2015 | 31/12/2016 | 22964.185 | 0 | 22964.185 | 16074.93 |  | X
1509 | MÔ HÌNH XƯƠNG ĐẦU Model: GD/A11110 Hãng sản xuất: Shanghai Honglian Medical Instrument Development Co., Ltd Nước Sản xuất: Trung Quốc | MH-THGP09 | Trung Quốc | 2015 | 31/12/2016 | 22964.185 | 0 | 22964.185 | 16074.93 |  | X
1510 | MÔ HÌNH XƯƠNG ĐẦU Model: GD/A11110 Hãng sản xuất: Shanghai Honglian Medical Instrument Development Co., Ltd Nước Sản xuất: Trung Quốc | MH-THGP10 | Trung Quốc | 2015 | 31/12/2016 | 22964.185 | 0 | 22964.185 | 16074.93 |  | X
1511 | MÔ HÌNH CƠ CHI TRÊN Model: GD/A11305 Hãng sản xuất: Shanghai Honglian Medical Instrument Development Co., Ltd Nước Sản xuất: Trung Quốc | MH-THGP11 | Trung Quốc | 2015 | 31/12/2016 | 14458.931 | 0 | 14458.931 | 10121.252 |  | X
1512 | MÔ HÌNH CƠ CHI TRÊN Model: GD/A11305 Hãng sản xuất: Shanghai Honglian Medical Instrument Development Co., Ltd Nước Sản xuất: Trung Quốc | MH-THGP12 | Trung Quốc | 2015 | 31/12/2016 | 14458.931 | 0 | 14458.931 | 10121.252 |  | X
1513 | MÔ HÌNH CƠ CHI TRÊN Model: GD/A11305 Hãng sản xuất: Shanghai Honglian Medical Instrument Development Co., Ltd Nước Sản xuất: Trung Quốc | MH-THGP13 | Trung Quốc | 2015 | 31/12/2016 | 14458.931 | 0 | 14458.931 | 10121.252 |  | X
1514 | MÔ HÌNH CƠ CHI TRÊN Model: GD/A11305 Hãng sản xuất: Shanghai Honglian Medical Instrument Development Co., Ltd Nước Sản xuất: Trung Quốc | MH-THGP14 | Trung Quốc | 2015 | 31/12/2016 | 14458.931 | 0 | 14458.931 | 10121.252 |  | X
1515 | MÔ HÌNH CƠ CHI DƯỚI Model: GD/A11308 Hãng sản xuất: Shanghai Honglian Medical Instrument Development Co., Ltd Nước Sản xuất: Trung Quốc | MH-THGP15 | Trung Quốc | 2015 | 31/12/2016 | 21794.712 | 0 | 21794.712 | 15256.298 |  | X
1516 | MÔ HÌNH CƠ CHI DƯỚI Model: GD/A11308 Hãng sản xuất: Shanghai Honglian Medical Instrument Development Co., Ltd Nước Sản xuất: Trung Quốc | MH-THGP16 | Trung Quốc | 2015 | 31/12/2016 | 21794.712 | 0 | 21794.712 | 15256.298 |  | X
1517 | MÔ HÌNH CƠ CHI DƯỚI Model: GD/A11308 Hãng sản xuất: Shanghai Honglian Medical Instrument Development Co., Ltd Nước Sản xuất: Trung Quốc | MH-THGP17 | Trung Quốc | 2015 | 31/12/2016 | 21794.712 | 0 | 21794.712 | 15256.298 |  | X
1518 | MÔ HÌNH CƠ CHI DƯỚI Model: GD/A11308 Hãng sản xuất: Shanghai Honglian Medical Instrument Development Co., Ltd Nước Sản xuất: Trung Quốc | MH-THGP18 | Trung Quốc | 2015 | 31/12/2016 | 21794.712 | 0 | 21794.712 | 15256.298 |  | X
1519 | MÔ HÌNH CƠ NỬA NGƯỜI TRÊN Model: GD/A10003 Hãng sản xuất: Shanghai Honglian Medical Instrument Development Co., Ltd Nước Sản xuất: Trung Quốc | MH-THGP19 | Trung Quốc | 2015 | 31/12/2016 | 148841.936 | 0 | 148841.936 | 104189.355 |  | X
1520 | MÔ HÌNH CƠ NỬA NGƯỜI TRÊN Model: GD/A10003 Hãng sản xuất: Shanghai Honglian Medical Instrument Development Co., Ltd Nước Sản xuất: Trung Quốc | MH-THGP20 | Trung Quốc | 2015 | 31/12/2016 | 148841.936 | 0 | 148841.936 | 104189.355 |  | X
1521 | MÔ HÌNH CƠ NỬA NGƯỜI TRÊN Model: GD/A10003 Hãng sản xuất: Shanghai Honglian Medical Instrument Development Co., Ltd Nước Sản xuất: Trung Quốc | MH-THGP21 | Trung Quốc | 2015 | 31/12/2016 | 148841.936 | 0 | 148841.936 | 104189.355 |  | X
1522 | MÔ HÌNH CƠ NỬA NGƯỜI TRÊN Model: GD/A10003 Hãng sản xuất: Shanghai Honglian Medical Instrument Development Co., Ltd Nước Sản xuất: Trung Quốc | MH-THGP22 | Trung Quốc | 2015 | 31/12/2016 | 148841.936 | 0 | 148841.936 | 104189.355 |  | X
1523 | MÔ HÌNH BÀNG QUANG NỮ Model: GD/H29F Hãng sản xuất: Shanghai Honglian Medical Instrument Development Co., Ltd Nước Sản xuất: Trung Quốc | MH-THGP23 | Trung Quốc | 2015 | 31/12/2016 | 24133.657 | 0 | 24133.657 | 16893.56 |  | X
1524 | MÔ HÌNH BÀNG QUANG NỮ Model: GD/H29F Hãng sản xuất: Shanghai Honglian Medical Instrument Development Co., Ltd Nước Sản xuất: Trung Quốc | MH-THGP24 | Trung Quốc | 2015 | 31/12/2016 | 24133.657 | 0 | 24133.657 | 16893.56 |  | X
1525 | MÔ HÌNH BÀNG QUANG NAM Model:GD/H29E Hãng sản xuất: Shanghai Honglian Medical Instrument Development Co., Ltd Nước Sản xuất: Trung Quốc | MH-THGP25 | Trung Quốc | 2015 | 31/12/2016 | 24133.657 | 0 | 24133.657 | 16893.56 |  | X
1526 | MÔ HÌNH BÀNG QUANG NAM Model: GD/H29E Hãng sản xuất: Shanghai Honglian Medical Instrument Development Co., Ltd Nước Sản xuất: Trung Quốc | MH-THGP26 | Trung Quốc | 2015 | 31/12/2016 | 24133.657 | 0 | 24133.657 | 16893.56 |  | X
1527 | MÔ HÌNH HỆ TIẾT NIỆU NAM Model: GD/A14003 Hãng sản xuất: Shanghai Honglian Medical Instrument Development Co., Ltd Nước Sản xuất: Trung Quốc | MH-THGP27 | Trung Quốc | 2015 | 31/12/2016 | 26897.864 | 0 | 26897.864 | 18828.505 |  | X
1528 | MÔ HÌNH HỆ TIẾT NIỆU NAM Model: GD/A14003 Hãng sản xuất: Shanghai Honglian Medical Instrument Development Co., Ltd Nước Sản xuất: Trung Quốc | MH-THGP28 | Trung Quốc | 2015 | 31/12/2016 | 26897.864 | 0 | 26897.864 | 18828.505 |  | X
1529 | MÔ HÌNH HỆ TIẾT NIỆU NAM Model: GD/A14003 Hãng sản xuất: Shanghai Honglian Medical Instrument Development Co., Ltd Nước Sản xuất: Trung Quốc | MH-THGP29 | Trung Quốc | 2015 | 31/12/2016 | 26897.864 | 0 | 26897.864 | 18828.505 |  | X
1530 | MÔ HÌNH HỆ TIẾT NIỆU NAM Model: GD/A14003 Hãng sản xuất: Shanghai Honglian Medical Instrument Development Co., Ltd Nước Sản xuất: Trung Quốc | MH-THGP30 | Trung Quốc | 2015 | 31/12/2016 | 26897.864 | 0 | 26897.864 | 18828.505 |  | X
1531 | MÔ HÌNH ĐỘNG MẠCH CẢNH Model: A283 Hãng sản xuất: 3B Scientific GmbH Nước sản xuất: Đức | MH-THGP31 | Đức | 2015 | 31/12/2016 | 136509.319 | 0 | 136509.319 | 95556.523 |  | X
1532 | MÔ HÌNH ĐỘNG MẠCH CẢNH Model: A283 Hãng sản xuất: 3B Scientific GmbH Nước sản xuất: Đức | MH-THGP32 | Đức | 2015 | 31/12/2016 | 136509.319 | 0 | 136509.319 | 95556.523 |  | X
1533 | MÔ HÌNH ĐỘNG MẠCH CẢNH Model: A283 Hãng sản xuất: 3B Scientific GmbH Nước sản xuất: Đức | MH-THGP33 | Đức | 2015 | 31/12/2016 | 136509.319 | 0 | 136509.319 | 95556.523 |  | X
1534 | MÔ HÌNH ĐỘNG MẠCH CẢNH Model: A283 Hãng sản xuất: 3B Scientific GmbH Nước sản xuất: Đức | MH-THGP34 | Đức | 2015 | 31/12/2016 | 136509.319 | 0 | 136509.319 | 95556.523 |  | X
1535 | MÔ HÌNH ĐỘNG MẠCH DƯỚI ĐÒN Model: G15 Hãng sản xuất: 3B Scientific GmbH Nước sản xuất: Hungary | MH-THGP35 | Hungary | 2015 | 31/12/2016 | 42419.952 | 0 | 42419.952 | 29693.966 |  | X
1536 | MÔ HÌNH ĐỘNG MẠCH DƯỚI ĐÒN Model: G15 Hãng sản xuất: 3B Scientific GmbH Nước sản xuất: Hungary | MH-THGP36 | Hungary | 2015 | 31/12/2016 | 42419.952 | 0 | 42419.952 | 29693.966 |  | X
1537 | MÔ HÌNH ĐỘNG MẠCH DƯỚI ĐÒN Model: G15 Hãng sản xuất: 3B Scientific GmbH Nước sản xuất: Hungary | MH-THGP37 | Hungary | 2015 | 31/12/2016 | 42419.952 | 0 | 42419.952 | 29693.966 |  | X
1538 | MÔ HÌNH ĐỘNG MẠCH DƯỚI ĐÒN Model: G15 Hãng sản xuất: 3B Scientific GmbH Nước sản xuất: Hungary | MH-THGP38 | Hungary | 2015 | 31/12/2016 | 42419.952 | 0 | 42419.952 | 29693.966 |  | X
1539 | MÔ HÌNH CƠ VÙNG CỔ Model: GD/A18211 Hãng sản xuất: Shanghai Honglian Medical Instrument Development Co., Ltd Nước sản xuất: Trung Quốc | MH-THGP39 | Trung Quốc | 2015 | 31/12/2016 | 13502.09 | 0 | 13502.09 | 9451.463 |  | X
1540 | MÔ HÌNH CƠ VÙNG CỔ Model: GD/A18211 Hãng sản xuất: Shanghai Honglian Medical Instrument Development Co., Ltd Nước sản xuất: Trung Quốc | MH-THGP40 | Trung Quốc | 2015 | 31/12/2016 | 13502.09 | 0 | 13502.09 | 9451.463 |  | X
1541 | MÔ HÌNH CƠ VÙNG CỔ Model: GD/A18211 Hãng sản xuất: Shanghai Honglian Medical Instrument Development Co., Ltd Nước sản xuất: Trung Quốc | MH-THGP41 | Trung Quốc | 2015 | 31/12/2016 | 13502.09 | 0 | 13502.09 | 9451.463 |  | X
1542 | MÔ HÌNH CƠ VÙNG CỔ Model: GD/A18211 Hãng sản xuất: Shanghai Honglian Medical Instrument Development Co., Ltd Nước sản xuất: Trung Quốc | MH-THGP42 | Trung Quốc | 2015 | 31/12/2016 | 13502.09 | 0 | 13502.09 | 9451.463 |  | X
1543 | MÔ HÌNH RĂNG CÁC LOẠI Model: GD/B10004 Hãng sản xuất: Shanghai Honglian Medical Instrument Development Co., Ltd Nước sản xuất: Trung Quốc | MH-THGP43 | Trung Quốc | 2015 | 31/12/2016 | 11694.724 | 0 | 11694.724 | 8186.307 |  | X
1544 | MÔ HÌNH RĂNG CÁC LOẠI Model: GD/B10004 Hãng sản xuất: Shanghai Honglian Medical Instrument Development Co., Ltd Nước sản xuất: Trung Quốc | MH-THGP44 | Trung Quốc | 2015 | 31/12/2016 | 11694.724 | 0 | 11694.724 | 8186.307 |  | X
1545 | MÔ HÌNH RĂNG CÁC LOẠI Model: GD/B10004 Hãng sản xuất: Shanghai Honglian Medical Instrument Development Co., Ltd Nước sản xuất: Trung Quốc | MH-THGP45 | Trung Quốc | 2015 | 31/12/2016 | 11694.724 | 0 | 11694.724 | 8186.307 |  | X
1546 | MÔ HÌNH RĂNG CÁC LOẠI Model: GD/B10004 Hãng sản xuất: Shanghai Honglian Medical Instrument Development Co., Ltd Nước sản xuất: Trung Quốc | MH-THGP46 | Trung Quốc | 2015 | 31/12/2016 | 11694.724 | 0 | 11694.724 | 8186.307 |  | X
1547 | MÔ HÌNH RĂNG CÁC LOẠI Model: GD/B10004 Hãng sản xuất: Shanghai Honglian Medical Instrument Development Co., Ltd Nước sản xuất: Trung Quốc | MH-THGP47 | Trung Quốc | 2015 | 31/12/2016 | 11694.724 | 0 | 11694.724 | 8186.307 |  | X
1548 | MÔ HÌNH RĂNG CÁC LOẠI Model: GD/B10004 Hãng sản xuất: Shanghai Honglian Medical Instrument Development Co., Ltd Nước sản xuất: Trung Quốc | MH-THGP48 | Trung Quốc | 2015 | 31/12/2016 | 11694.724 | 0 | 11694.724 | 8186.307 |  | X
1549 | MÔ HÌNH MẮT Model: GD/A17101 Hãng sản xuất: Shanghai Honglian Medical Instrument Development Co., Ltd Nước sản xuất: Trung Quốc | MH-THGP49 | Trung Quốc | 2015 | 31/12/2016 | 14458.931 | 0 | 14458.931 | 10121.251 |  | X
1550 | MÔ HÌNH MẮT Model: GD/A17101 Hãng sản xuất: Shanghai Honglian Medical Instrument Development Co., Ltd Nước sản xuất: Trung Quốc | MH-THGP50 | Trung Quốc | 2015 | 31/12/2016 | 14458.931 | 0 | 14458.931 | 10121.251 |  | X
1551 | MÔ HÌNH TAI Model: GD/A17201 Hãng sản xuất: Shanghai Honglian Medical Instrument Development Co., Ltd Nước sản xuất: Trung Quốc | MH-THGP51 | Trung Quốc | 2015 | 31/12/2016 | 17861.033 | 0 | 17861.033 | 12502.723 |  | X
1552 | MÔ HÌNH TAI Model: GD/A17201 Hãng sản xuất: Shanghai Honglian Medical Instrument Development Co., Ltd Nước sản xuất: Trung Quốc | MH-THGP52 | Trung Quốc | 2015 | 31/12/2016 | 17861.033 | 0 | 17861.033 | 12502.723 |  | X
1553 | MÔ HÌNH HÌNH THỂ NGOÀI ĐẠI NÃO Model: GD/A18203 Hãng sản xuất: Shanghai Honglian Medical Instrument Development Co., Ltd Nước sản xuất: Trung Quốc | MH-THGP53 | Trung Quốc | 2015 | 31/12/2016 | 21794.712 | 0 | 21794.712 | 15256.298 |  | X
1554 | MÔ HÌNH HÌNH THỂ NGOÀI ĐẠI NÃO Model: GD/A18203 Hãng sản xuất: Shanghai Honglian Medical Instrument Development Co., Ltd Nước sản xuất: Trung Quốc | MH-THGP54 | Trung Quốc | 2015 | 31/12/2016 | 21794.712 | 0 | 21794.712 | 15256.298 |  | X
1555 | MÔ HÌNH Ổ BỤNG Model: GD/A10002 Hãng sản xuất: Shanghai Honglian Medical Instrument Development Co., Ltd Nước sản xuất: Trung Quốc | MH-THGP55 | Trung Quốc | 2015 | 31/12/2016 | 25728.392 | 0 | 25728.392 | 18009.874 |  | X
1556 | MÔ HÌNH Ổ BỤNG Model: GD/A10002 Hãng sản xuất: Shanghai Honglian Medical Instrument Development Co., Ltd Nước sản xuất: Trung Quốc | MH-THGP56 | Trung Quốc | 2015 | 31/12/2016 | 25728.392 | 0 | 25728.392 | 18009.874 |  | X
1557 | MÔ HÌNH VỀ CƠ BỤNG, LƯNG, NGỰC Model: GD/A10003 Hãng sản xuất: Shanghai Honglian Medical Instrument Development Co., Ltd Nước sản xuất: Trung Quốc | MH-THGP57 | Trung Quốc | 2015 | 31/12/2016 | 148841.937 | 0 | 148841.937 | 104189.356 |  | X
1558 | MÔ HÌNH VỀ CƠ BỤNG, LƯNG, NGỰC Model: GD/A10003 Hãng sản xuất: Shanghai Honglian Medical Instrument Development Co., Ltd Nước sản xuất: Trung Quốc | MH-THGP58 | Trung Quốc | 2015 | 31/12/2016 | 148841.937 | 0 | 148841.937 | 104189.356 |  | X
1559 | Máy hàn dây túi máu di động | MH01 | Đức | 2023 | 02/07/2024 | 70000 | 0 | 70000 | 70000 |  | X
1560 | Mô hình xương toàn thân 1 | MH1 |  |  | 01/01/2002 | 6850 | 0 | 6850 | 0 |  | X
1561 | Mô hình chi dưới | MH10 |  |  | 31/08/2011 | 22876 | 0 | 22876 | 0 |  | X
1562 | Môhình tim hồi sinh | MH11 |  |  | 31/08/2011 | 26460 | 0 | 26460 | 0 |  | X
1563 | Mô hình học tập | MH1111 |  |  | 01/01/2005 | 49333.333 | 0 | 49333.333 | 0 |  | X
1564 | Mô hình tiêm mông | MH12 |  |  | 31/08/2011 | 15820 | 0 | 15820 | 0 |  | X
1565 | Mô hình đa năng | MH13 |  |  | 31/08/2011 | 73300 | 0 | 73300 | 0 |  | X
1566 | Mô hình chọc dò | MH14 |  |  | 31/08/2011 | 19600 | 0 | 19600 | 0 |  | X
1567 | Mô hình phát triẻn của trứng và bào thai | MH15 |  |  | 31/08/2011 | 21672 | 0 | 21672 | 0 |  | X
1568 | Mô hình phôi thai | MH16 |  |  | 31/08/2011 | 21672 | 0 | 21672 | 0 |  | X
1569 | Mô hình chuyển dạ | MH17 |  |  | 31/08/2011 | 13272 | 0 | 13272 | 0 |  | X
1570 | Mô hình xương toàn thân 1 | MH1A |  |  | 01/01/2002 | 6850 | 0 | 6850 | 0 |  | X
1571 | Mô hình học tập | MH2 |  |  | 01/01/2005 | 49333.333 | 0 | 49333.333 | 0 |  | X
1572 | Mô hình xương toàn thân | Mh3 |  |  | 01/01/2002 | 5150 | 0 | 5150 | 0 |  | X
1573 | Mô hình xương toàn thân | Mh3A |  |  | 01/01/2002 | 5150 | 0 | 5150 | 0 |  | X
1574 | Mô hình giải phẫu toàn thân | MH5 |  |  | 31/08/2011 | 84680 | 0 | 84680 | 0 |  | X
1575 | Mô hình giải phẫu hệ hô hấp | MH6 |  |  | 31/08/2011 | 12068 | 0 | 12068 | 0 |  | X
1576 | Mô hình giải phẫu hệ tiêu hoá | MH7 |  |  | 31/08/2011 | 10920 | 0 | 10920 | 0 |  | X
1577 | Mô hình giải phẫu hệ tiết niệu | MH8 |  |  | 31/08/2011 | 12264 | 0 | 12264 | 0 |  | X
1578 | Mô hình chi trên | MH9 |  |  | 31/08/2011 | 12852 | 0 | 12852 | 0 |  | X
1579 | màn hình chuyên dụng camera giám sát | MHCD1 |  |  | 31/12/2016 | 13063.338 | 0 | 13063.338 | 8164.586 |  | X
1580 | màn hình chuyên dụng camera giám sát | MHCD2 |  |  | 31/12/2016 | 13063.338 | 0 | 13063.338 | 8164.586 |  | X
1581 | màn hình chuyên dụng camera giám sát | MHCD3 |  |  | 31/12/2016 | 13063.338 | 0 | 13063.338 | 8164.586 |  | X
1582 | màn hình chuyên dụng camera giám sát | MHCD4 |  |  | 31/12/2016 | 13063.338 | 0 | 13063.338 | 8164.586 |  | X
1583 | màn hình chuyên dụng camera giám sát | MHCD5 |  |  | 31/12/2016 | 13063.338 | 0 | 13063.338 | 8164.586 |  | X
1584 | màn hình chuyên dụng camera giám sát | MHCD6 |  |  | 31/12/2016 | 13063.338 | 0 | 13063.338 | 8164.586 |  | X
1585 | Máy khoan y tế | MKHOANYTE_2024 | Trung Quốc | 2023 | 16/01/2024 | 28560 | 0 | 28560 | 28560 |  | X
1586 | Máy monitor theo dõi sự sống | MMNT |  |  | 31/08/2011 | 65040 | 0 | 65040 | 0 |  | X
1587 | EX 4200, 24-port 1000BaseX SFP + 320W AC PS (optics sold separately), includes 50cm VC cable | MMT-CNHB01 |  |  | 31/12/2016 | 237300.266 | 0 | 237300.266 | 94920.106 |  | X
1588 | EX 2200, 48-port 10/100/1000BaseT with 4 SFP uplink ports (optics not included) | MMT-CNHB23 |  |  | 31/12/2016 | 132100.038 | 0 | 132100.038 | 52840.015 |  | X
1589 | EX 2200, 48-port 10/100/1000BaseT with 4 SFP uplink ports (optics not included) | MMT-CNHB24 |  |  | 31/12/2016 | 132100.038 | 0 | 132100.038 | 52840.015 |  | X
1590 | Máy chủ: PowerEdge R820 | MMT-CNHB26 |  |  | 31/12/2016 | 527606.567 | 0 | 527606.567 | 211042.627 |  | X
1591 | Eaton EDX15KHXL31 | MMT-CNHB27 |  |  | 31/12/2016 | 248266.998 | 0 | 248266.998 | 99306.799 |  | X
1592 | EX 2200, 48-port 10/100/1000BaseT with 4 SFP uplink ports (optics not included) | MMT-THBM01 |  |  | 31/12/2016 | 132100.038 | 0 | 132100.038 | 52840.015 |  | X
1593 | EX 2200, 48-port 10/100/1000BaseT with 4 SFP uplink ports (optics not included) | MMT-THBM02 |  |  | 31/12/2016 | 132100.038 | 0 | 132100.038 | 52840.015 |  | X
1594 | EX 2200, 48-port 10/100/1000BaseT with 4 SFP uplink ports (optics not included) | MMT-THBM03 |  |  | 31/12/2016 | 132100.038 | 0 | 132100.038 | 52840.015 |  | X
1595 | EX 2200, 48-port 10/100/1000BaseT with 4 SFP uplink ports (optics not included) | MMT-THBM04 |  |  | 31/12/2016 | 132100.038 | 0 | 132100.038 | 52840.015 |  | X
1596 | EX 2200, 48-port 10/100/1000BaseT with 4 SFP uplink ports (optics not included) | MMT-THBM09 |  |  | 31/12/2016 | 132100.038 | 0 | 132100.038 | 52840.015 |  | X
1597 | EX 2200, 48-port 10/100/1000BaseT with 4 SFP uplink ports (optics not included) | MMT-THBM10 |  |  | 31/12/2016 | 132100.038 | 0 | 132100.038 | 52840.015 |  | X
1598 | EX 2200, 24-port 10/100/1000BaseT with 4 SFP uplink ports (optics not included) | MMT01 |  |  | 31/12/2016 | 68098.331 | 0 | 68098.331 | 27239.332 |  | X
1599 | EX 2200, 24-port 10/100/1000BaseT with 4 SFP uplink ports (optics not included) | MMT02 |  |  | 31/12/2016 | 68098.331 | 0 | 68098.331 | 27239.332 |  | X
1600 | EX 2200, 24-port 10/100/1000BaseT with 4 SFP uplink ports (optics not included) | MMT03 |  |  | 31/12/2016 | 68098.331 | 0 | 68098.331 | 27239.332 |  | X
1601 | EX 2200, 24-port 10/100/1000BaseT with 4 SFP uplink ports (optics not included) | MMT04 |  |  | 31/12/2016 | 68098.331 | 0 | 68098.331 | 27239.332 |  | X
1602 | SFP 1000Base-LX Gigabit Ethernet Optics, 1310nm for 10km transmission on SMF | MMT10 |  |  | 31/12/2016 | 30435.128 | 0 | 30435.128 | 12174.051 |  | X
1603 | SFP 1000Base-LX Gigabit Ethernet Optics, 1310nm for 10km transmission on SMF | MMT11 |  |  | 31/12/2016 | 30435.128 | 0 | 30435.128 | 12174.051 |  | X
1604 | SFP 1000Base-LX Gigabit Ethernet Optics, 1310nm for 10km transmission on SMF | MMT12 |  |  | 31/12/2016 | 30435.128 | 0 | 30435.128 | 12174.051 |  | X
1605 | SFP 1000Base-LX Gigabit Ethernet Optics, 1310nm for 10km transmission on SMF | MMT13 |  |  | 31/12/2016 | 30435.128 | 0 | 30435.128 | 12174.051 |  | X
1606 | SFP 1000Base-LX Gigabit Ethernet Optics, 1310nm for 10km transmission on SMF | MMT14 |  |  | 31/12/2016 | 30435.128 | 0 | 30435.128 | 12174.051 |  | X
1607 | SFP 1000Base-LX Gigabit Ethernet Optics, 1310nm for 10km transmission on SMF | MMT15 |  |  | 31/12/2016 | 30435.128 | 0 | 30435.128 | 12174.051 |  | X
1608 | SFP 1000Base-LX Gigabit Ethernet Optics, 1310nm for 10km transmission on SMF | MMT16 |  |  | 31/12/2016 | 30435.128 | 0 | 30435.128 | 12174.051 |  | X
1609 | SFP 1000Base-LX Gigabit Ethernet Optics, 1310nm for 10km transmission on SMF | MMT17 |  |  | 31/12/2016 | 30435.128 | 0 | 30435.128 | 12174.051 |  | X
1610 | SFP 1000Base-LX Gigabit Ethernet Optics, 1310nm for 10km transmission on SMF | MMT18 |  |  | 31/12/2016 | 30435.128 | 0 | 30435.128 | 12174.051 |  | X
1611 | SFP 1000Base-T10/100/1000 Copper Transceiver Module for up to 100m transmission on Cat 5 | MMT19 |  |  | 31/12/2016 | 12640.803 | 0 | 12640.803 | 5056.321 |  | X
1612 | SFP 1000Base-T10/100/1000 Copper Transceiver Module for up to 100m transmission on Cat 5 | MMT20 |  |  | 31/12/2016 | 12640.803 | 0 | 12640.803 | 5056.321 |  | X
1613 | SFP 1000Base-T10/100/1000 Copper Transceiver Module for up to 100m transmission on Cat 5 | MMT21 |  |  | 31/12/2016 | 12640.803 | 0 | 12640.803 | 5056.321 |  | X
1614 | SFP 1000Base-T10/100/1000 Copper Transceiver Module for up to 100m transmission on Cat 5 | MMT22 |  |  | 31/12/2016 | 12640.803 | 0 | 12640.803 | 5056.321 |  | X
1615 | SFP 1000Base-T10/100/1000 Copper Transceiver Module for up to 100m transmission on Cat 5 | MMT23 |  |  | 31/12/2016 | 12640.803 | 0 | 12640.803 | 5056.321 |  | X
1616 | SFP 1000Base-T10/100/1000 Copper Transceiver Module for up to 100m transmission on Cat 5 | MMT24 |  |  | 31/12/2016 | 12640.803 | 0 | 12640.803 | 5056.321 |  | X
1617 | SFP 1000Base-T10/100/1000 Copper Transceiver Module for up to 100m transmission on Cat 5 | MMT25 |  |  | 31/12/2016 | 12640.803 | 0 | 12640.803 | 5056.321 |  | X
1618 | SFP 1000Base-T10/100/1000 Copper Transceiver Module for up to 100m transmission on Cat 5 | MMT26 |  |  | 31/12/2016 | 12640.803 | 0 | 12640.803 | 5056.321 |  | X
1619 | SFP 1000Base-T10/100/1000 Copper Transceiver Module for up to 100m transmission on Cat 5 | MMT27 |  |  | 31/12/2016 | 12640.803 | 0 | 12640.803 | 5056.321 |  | X
1620 | SFP 1000Base-T10/100/1000 Copper Transceiver Module for up to 100m transmission on Cat 5 | MMT28 |  |  | 31/12/2016 | 12640.803 | 0 | 12640.803 | 5056.321 |  | X
1621 | SFP 1000Base-T10/100/1000 Copper Transceiver Module for up to 100m transmission on Cat 5 | MMT29 |  |  | 31/12/2016 | 12640.803 | 0 | 12640.803 | 5056.321 |  | X
1622 | SFP 1000Base-T10/100/1000 Copper Transceiver Module for up to 100m transmission on Cat 5 | MMT30 |  |  | 31/12/2016 | 12640.803 | 0 | 12640.803 | 5056.321 |  | X
1623 | SFP 1000Base-T10/100/1000 Copper Transceiver Module for up to 100m transmission on Cat 5 | MMT31 |  |  | 31/12/2016 | 12640.803 | 0 | 12640.803 | 5056.321 |  | X
1624 | SFP 1000Base-T10/100/1000 Copper Transceiver Module for up to 100m transmission on Cat 5 | MMT32 |  |  | 31/12/2016 | 12640.803 | 0 | 12640.803 | 5056.321 |  | X
1625 | SFP 1000Base-LX Gigabit Ethernet Optics, 1310nm for 10km transmission on SMF | MMT5 |  |  | 31/12/2016 | 30435.128 | 0 | 30435.128 | 12174.051 |  | X
1626 | SFP 1000Base-LX Gigabit Ethernet Optics, 1310nm for 10km transmission on SMF | MMT6 |  |  | 31/12/2016 | 30435.128 | 0 | 30435.128 | 12174.051 |  | X
1627 | SFP 1000Base-LX Gigabit Ethernet Optics, 1310nm for 10km transmission on SMF | MMT7 |  |  | 31/12/2016 | 30435.128 | 0 | 30435.128 | 12174.051 |  | X
1628 | SFP 1000Base-LX Gigabit Ethernet Optics, 1310nm for 10km transmission on SMF | MMT8 |  |  | 31/12/2016 | 30435.128 | 0 | 30435.128 | 12174.051 |  | X
1629 | SFP 1000Base-LX Gigabit Ethernet Optics, 1310nm for 10km transmission on SMF | MMT9 |  |  | 31/12/2016 | 30435.128 | 0 | 30435.128 | 12174.051 |  | X
1630 | Máy pho to Ricoh 2591 | MPTR2591 |  |  | 19/01/2012 | 69800 | 0 | 69800 | 8725 |  | X
1631 | Máy Oxi dòng cao | MT1-2022 | Trung Quốc | 2021 | 30/12/2022 | 75000 | 0 | 75000 | 75000 |  | X
1632 | Máy Oxi dòng cao | MT10-2022 | Trung Quốc | 2021 | 30/12/2022 | 75000 | 0 | 75000 | 75000 |  | X
1633 | Máy Oxi dòng cao | MT2-2022 | Trung Quốc | 2021 | 30/12/2022 | 75000 | 0 | 75000 | 75000 |  | X
1634 | Máy tạo oxy lưu lượng cao qua mũi; Great Group Medical CO., LTD (GGM); HF 2900; 20072JN310041-0060 | MT2021TT |  |  | 31/12/2021 | 99000 | 0 | 99000 | 99000 |  | X
1635 | Máy Oxi dòng cao | MT3-2022 | Trung Quốc | 2021 | 30/12/2022 | 75000 | 0 | 75000 | 75000 |  | X
1636 | Máy Oxi dòng cao | MT4-2022 | Trung Quốc | 2021 | 30/12/2022 | 75000 | 0 | 75000 | 75000 |  | X
1637 | Máy Oxi dòng cao | MT5-2022 | Trung Quốc | 2021 | 30/12/2022 | 75000 | 0 | 75000 | 75000 |  | X
1638 | Máy Oxi dòng cao | MT6-2022 | Trung Quốc | 2021 | 30/12/2022 | 75000 | 0 | 75000 | 75000 |  | X
1639 | Máy Oxi dòng cao | MT7-2022 | Trung Quốc | 2021 | 30/12/2022 | 75000 | 0 | 75000 | 75000 |  | X
1640 | Máy Oxi dòng cao | MT8-2022 | Trung Quốc | 2021 | 30/12/2022 | 75000 | 0 | 75000 | 75000 |  | X
1641 | Máy Oxi dòng cao | MT9-2022 | Trung Quốc | 2021 | 30/12/2022 | 75000 | 0 | 75000 | 75000 |  | X
1642 | Máy tính để bàn P124165M24D48 | MTDB01_2024 | Trung Quốc | 2023 | 27/12/2024 | 14600 | 0 | 14600 | 14600 |  | X
1643 | Máy tính để bàn P124165M24D48_02 | MTDB02_2024 | Trung Quốc | 2023 | 27/12/2024 | 14600 | 0 | 14600 | 14600 |  | X
1644 | Máy tính để bàn P124165M24D48_03 | MTDB03_2024 | Trung Quốc | 2023 | 27/12/2024 | 14600 | 0 | 14600 | 14600 |  | X
1645 | Máy tạo/thở ô xy loại 10L | MTOX1 |  |  | 31/12/2022 | 12392.285 | 0 | 12392.285 | 12392.285 |  | X
1646 | Máy tạo/thở ô xy loại 10L | MTOX2 |  |  | 31/12/2022 | 12392.285 | 0 | 12392.285 | 12392.285 |  | X
1647 | Máy thở VFS-410; Vsmart-MV10KBO600VNM-10KB0600VL8C0001 | MTVIN01 |  |  | 31/12/2021 | 106000 | 0 | 106000 | 106000 |  | X
1648 | Máy thở VFS-410; Vsmart-MV10KBO600VNM-10KBO600VL8M0046 | MTVIN02 |  |  | 31/12/2021 | 106000 | 0 | 106000 | 106000 |  | X
1649 | Máy thở VFS-410; Vsmart-MV10KBO600VNM-10KB0600VL8L0030 | MTVIN03 |  |  | 31/12/2021 | 106000 | 0 | 106000 | 106000 |  | X
1650 | Máy thở VFS-410; Vsmart-MV10KBO600VNM-10KBO600VL860054 | MTVIN04 |  |  | 31/12/2021 | 106000 | 0 | 106000 | 106000 |  | X
1651 | Máy tính để bàn, máy tính Dell Optilex 790DT | MVT-CNHB01 |  |  | 31/12/2016 | 31100.025 | 0 | 31100.025 | 12440.01 |  | X
1652 | Máy tính để bàn, máy tính Dell Optilex 790DT | MVT-CNHB02 |  |  | 31/12/2016 | 31100.025 | 0 | 31100.025 | 12440.01 |  | X
1653 | Máy tính để bàn, máy tính Dell Optilex 790DT | MVT-CNHB03 |  |  | 31/12/2016 | 31100.025 | 0 | 31100.025 | 12440.01 |  | X
1654 | Máy tính để bàn, máy tính Dell Optilex 790DT | MVT-CNHB04 |  |  | 31/12/2016 | 31100.025 | 0 | 31100.025 | 12440.01 |  | X
1655 | Máy tính để bàn, máy tính Dell Optilex 790DT | MVT-CNHB05 |  |  | 31/12/2016 | 31100.025 | 0 | 31100.025 | 12440.01 |  | X
1656 | Máy tính để bàn, máy tính Dell Optilex 790DT | MVT-CNHB06 |  |  | 31/12/2016 | 31100.025 | 0 | 31100.025 | 12440.01 |  | X
1657 | Máy tính để bàn, máy tính Dell Optilex 790DT | MVT-CNHB07 |  |  | 31/12/2016 | 31100.025 | 0 | 31100.025 | 12440.01 |  | X
1658 | Máy tính để bàn, máy tính Dell Optilex 790DT | MVT-CNHB08 |  |  | 31/12/2016 | 31100.025 | 0 | 31100.025 | 12440.01 |  | X
1659 | Mixer YAMAHA MG12XU | MXYMHMG12XU |  |  | 19/08/2015 | 15000 | 0 | 15000 | 3000 |  | X
1660 | Nhà để xe ô tô | NĐX2021 |  |  | 29/04/2021 | 487311.423 | 0 | 487311.423 | 487311.423 |  | X
1661 | Nhà máy phát | NMP |  |  | 31/12/2015 | 101496.586 | 0 | 101496.586 | 60897.952 |  | X
1662 | Bộ máy tính để bàn | PC2025_01 | Trung Quốc | 2024 | 14/02/2025 | 14960 | 0 | 14960 | 14960 |  | X
1663 | Máy photocopy Ricoh Aficio | Photo |  |  | 31/12/2016 | 71792.263 | 0 | 71792.263 | 44870.164 | X
1664 | Phòng thay quần áo | PTQA_2024_01 | Việt Nam | 2024 | 27/09/2024 | 29000 | 0 | 29000 | 29000 |  | X
1665 | Phòng thay quần áo 02 | PTQA_2024_02 | Việt Nam | 2024 | 27/09/2024 | 29000 | 0 | 29000 | 29000 |  | X
1666 | Máy tính kèm phụ kiện tiêu chuẩn: Model: S879 LiHãng sản xuất: Công ty TNHH Sản phẩm công nghệ FPTNước sản xuất: Việt Nam | q | Việt Nam |  | 31/12/2016 | 13922.29 | 0 | 13922.29 | 5568.916 |  | X
1667 | Hệ thống rèm cửa Khối giảng đường, thư viện (277.48 m2) | REM |  |  | 31/12/2016 | 205693.863 | 0 | 205693.863 | 128558.664 | X
1668 | Sofa tiếp khách gồm 1 ghế dài, 2 ghế đơn | SF01 |  |  | 31/12/2016 | 31414.725 | 0 | 31414.725 | 19634.203 |  | X
1669 | Sofa tiếp khách gồm 1 ghế dài, 2 ghế đơn | SF02 |  |  | 31/12/2016 | 31414.725 | 0 | 31414.725 | 19634.203 |  | X
1670 | Sofa tiếp khách gồm 1 ghế dài, 2 ghế đơn | SF03 |  |  | 31/12/2016 | 31414.725 | 0 | 31414.725 | 19634.203 |  | X
1671 | MÔ HÌNH BỮA ĂN ĐỦ DINH DƯỠNG Hãng sản xuất: Công ty Cổ Phần Truyền Thông Hồng Hà Nước sản xuất: Việt Nam | TB-BMCĐ01 | Việt Nam |  | 31/12/2016 | 17820.531 | 0 | 17820.531 | 12474.372 |  | X
1672 | MÔ HÌNH BỮA ĂN ĐỦ DINH DƯỠNG Hãng sản xuất: Công ty Cổ Phần Truyền Thông Hồng Hà Nước sản xuất: Việt Nam | TB-BMCĐ02 | Việt Nam |  | 31/12/2016 | 17820.531 | 0 | 17820.531 | 12474.372 |  | X
1673 | MÔ HÌNH BỮA ĂN ĐỦ DINH DƯỠNG Hãng sản xuất: Công ty Cổ Phần Truyền Thông Hồng Hà Nước sản xuất: Việt Nam | TB-BMCĐ03 | Việt Nam |  | 31/12/2016 | 17820.531 | 0 | 17820.531 | 12474.372 |  | X
1674 | MÔ HÌNH BỮA ĂN ĐỦ DINH DƯỠNG Hãng sản xuất: Công ty Cổ Phần Truyền Thông Hồng Hà Nước sản xuất: Việt Nam | TB-BMCĐ04 | Việt Nam |  | 31/12/2016 | 17820.531 | 0 | 17820.531 | 12474.372 |  | X
1675 | MÔ HÌNH HỐ XÍ SẠCH Ở NÔNG THÔN Hãng sản xuất: Công ty Cổ Phần Truyền Thông Hồng Hà Nước sản xuất: Việt Nam | TB-BMCĐ05 | Việt Nam |  | 31/12/2016 | 24503.231 | 0 | 24503.231 | 17152.262 |  | X
1676 | MÔ HÌNH HỐ XÍ SẠCH Ở NÔNG THÔN Hãng sản xuất: Công ty Cổ Phần Truyền Thông Hồng Hà Nước sản xuất: Việt Nam | TB-BMCĐ06 | Việt Nam |  | 31/12/2016 | 24503.231 | 0 | 24503.231 | 17152.262 |  | X
1677 | MÔ HÌNH CẤP NƯỚC SẠCH Ở NÔNG THÔN, THÀNH THỊ Hãng sản xuất: Công ty Cổ Phần Truyền Thông Hồng Hà Nước sản xuất: Việt Nam | TB-BMCĐ07 | Việt Nam |  | 31/12/2016 | 49006.461 | 0 | 49006.461 | 34304.523 |  | X
1678 | MÔ HÌNH CẤP NƯỚC SẠCH Ở NÔNG THÔN, THÀNH THỊ Hãng sản xuất: Công ty Cổ Phần Truyền Thông Hồng Hà Nước sản xuất: Việt Nam | TB-BMCĐ08 | Việt Nam |  | 31/12/2016 | 49006.461 | 0 | 49006.461 | 34304.523 |  | X
1679 | MÔ HÌNH XỬ LÝ CHẤT THẢI BỆNH VIỆN Hãng sản xuất: Công ty Cổ Phần Truyền Thông Hồng Hà Nước sản xuất: Việt Nam | TB-BMCĐ09 | Việt Nam |  | 31/12/2016 | 50120.244 | 0 | 50120.244 | 35084.171 |  | X
1680 | MÔ HÌNH XỬ LÝ CHẤT THẢI BỆNH VIỆN Hãng sản xuất: Công ty Cổ Phần Truyền Thông Hồng Hà Nước sản xuất: Việt Nam | TB-BMCĐ10 | Việt Nam |  | 31/12/2016 | 50120.244 | 0 | 50120.244 | 35084.171 |  | X
1681 | MÁY ẢNH CÓ ĐỘ PHÂN GIẢI CAO Model: PowerShot SX60 HS Hãng sản xuất: Canon Group Nước sản xuất: Nhật Bản | TB-BMCĐ11 | Nhật Bản |  | 31/12/2016 | 17820.531 | 0 | 17820.531 | 12474.371 |  | X
1682 | MÁY ẢNH CÓ ĐỘ PHÂN GIẢI CAO Model: PowerShot SX60 HS Hãng sản xuất: Canon Group Nước sản xuất: Nhật Bản | TB-BMCĐ12 | Nhật Bản |  | 31/12/2016 | 17820.531 | 0 | 17820.531 | 12474.371 |  | X
1683 | HỆ THỐNG CAMERA THEO DÕI Model: DS-2CE16D1T-IR / DS-7208HGHI-SH Hãng sản xuất: Hangzhou Hikvision Digital Technology Co., Ltd. Nước sản xuất: Trung Quốc | TB-BMCĐ13 | Trung Quốc |  | 31/12/2016 | 25617.014 | 0 | 25617.014 | 17931.91 |  | X
1684 | HỆ THỐNG CAMERA THEO DÕI Model: DS-2CE16D1T-IR / DS-7208HGHI-SH Hãng sản xuất: Hangzhou Hikvision Digital Technology Co., Ltd. Nước sản xuất: Trung Quốc | TB-BMCĐ14 | Trung Quốc |  | 31/12/2016 | 25617.014 | 0 | 25617.014 | 17931.91 |  | X
1685 | TIVI Model: UA48J5100 Hãng sản xuất: Samsung Electronics Co., Ltd. Nước sản xuất: Việt Nam | TB-BMCĐ15 | Việt Nam |  | 31/12/2016 | 28958.363 | 0 | 28958.363 | 20270.854 |  | X
1686 | TIVI Model: UA48J5100 Hãng sản xuất: Samsung Electronics Co., Ltd. Nước sản xuất: Việt Nam | TB-BMCĐ16 | Việt Nam |  | 31/12/2016 | 28958.363 | 0 | 28958.363 | 20270.854 |  | X
1687 | MÔ HÌNH MÔ PHỎNG CÁC TRẠM Y TẾ XÃ ĐẠT CHUẨN QUỐC GIA. Hãng sản xuất: Công ty Cổ Phần Truyền Thông Hồng Hà Nước sản xuất: Việt Nam | TB-BMCĐ17 | Việt Nam |  | 31/12/2016 | 40096.195 | 0 | 40096.195 | 28067.337 |  | X
1688 | BỘ TRANH DƯỢC LIỆU Hãng sản xuất: Công ty TNHH sáng tạo truyền thông VIV Nước sản xuất: Việt Nam | TB-BMCĐ18 | Việt Nam |  | 31/12/2016 | 10692.319 | 0 | 10692.319 | 9088.471 |  | X
1689 | BỘ TRANH DƯỢC LIỆU Hãng sản xuất: Công ty TNHH sáng tạo truyền thông VIV Nước sản xuất: Việt Nam | TB-BMCĐ19 | Việt Nam |  | 31/12/2016 | 10692.319 | 0 | 10692.319 | 9088.471 |  | X
1690 | CÂN PHÂN TÍCH Model: PA 214C Hãng sản xuất: Ohaus Coporation Nước sản xuất: Trung Quốc | TB-BMCĐ20 | Trung Quốc | 2015 | 31/12/2016 | 18934.314 | 0 | 18934.314 | 13254.02 |  | X
1691 | BÀN KÊ ĐẶT MÁY Model: BTT-01 Hãng sản xuất: Công ty Cổ phần Nội thất và Dịch vụ Phòng thí nghiệm Đông Dương Nước sản xuất: Việt Nam | TB-BMCĐ41 | Việt Nam | 2016 | 31/12/2016 | 35641.062 | 0 | 35641.062 | 24948.744 |  | X
1692 | MÁY QUANG PHỔ HẤP THỤ PHÂN TỬ (UV-VIS) Model: SP-3000 nano Hãng sản xuất: OPTIMA INC. Nước sản xuất: Nhật bản | TB-BMCĐ43 | Nhật Bản | 2015 | 31/12/2016 | 389824.119 | 0 | 389824.119 | 272876.883 |  | X
1693 | CÂN PHÂN TÍCH 10-4 Model: PA 214C Hãng sản xuất: Ohaus Coporation Nước sản xuất: Trung Quốc | TB-BMCSKH02 | Trung Quốc |  | 31/12/2016 | 18934.314 | 0 | 18934.314 | 13254.02 |  | X
1694 | MÁY ĐO pH ĐỂ BÀN Model: Lab 850 Hãng sản xuất: SI Analytics GmbH Nước sản xuất: Đức | TB-BMCSKH07 | Đức |  | 31/12/2016 | 25617.014 | 0 | 25617.014 | 17931.909 |  | X
1695 | Máy tính kèm phụ kiện tiêu chuẩn: Model: S879 Li Hãng sản xuất: Công ty TNHH Sản phẩm công nghệ FPT Nước sản xuất: Việt Nam | TB-BMCSKH100 | Việt Nam |  | 31/12/2016 | 13922.29 | 0 | 13922.29 | 5568.916 |  | X
1696 | Máy tính kèm phụ kiện tiêu chuẩn: Model: S879 Li Hãng sản xuất: Công ty TNHH Sản phẩm công nghệ FPT Nước sản xuất: Việt Nam | TB-BMCSKH101 | Việt Nam |  | 31/12/2016 | 13922.29 | 0 | 13922.29 | 5568.916 |  | X
1697 | Máy tính kèm phụ kiện tiêu chuẩn: Model: S879 Li Hãng sản xuất: Công ty TNHH Sản phẩm công nghệ FPT Nước sản xuất: Việt Nam | TB-BMCSKH102 | Việt Nam |  | 31/12/2016 | 13922.29 | 0 | 13922.29 | 5568.916 |  | X
1698 | Máy tính kèm phụ kiện tiêu chuẩn: Model: S879 Li Hãng sản xuất: Công ty TNHH Sản phẩm công nghệ FPT Nước sản xuất: Việt Nam | TB-BMCSKH103 | Việt Nam |  | 31/12/2016 | 13922.29 | 0 | 13922.29 | 5568.916 |  | X
1699 | Phần mềm thi trắc nghiệm Hãng sản xuất: Công ty cổ phần phần mềm và giải pháp công nghệ Ánh Sáng Nước sản xuất: Việt Nam | TB-BMCSKH104 | Việt Nam |  | 31/12/2016 | 303759.054 | 0 | 303759.054 | 189849.409 |  | X
1700 | Hệ thống kết nối phần mềm thi trắc nghiệm Hãng sản xuất: Công ty cổ phần phần mềm và giải pháp công nghệ Ánh Sáng Nước sản xuất: Việt Nam | TB-BMCSKH105 | Việt Nam |  | 31/12/2016 | 303759.054 | 0 | 303759.054 | 189849.409 |  | X
1701 | Switch mạng 48 cổng Model: HP 2530-48G Hãng sản xuất: HP Xuất xứ: Trung Quốc | TB-BMCSKH106 | Việt Nam |  | 31/12/2016 | 23278.069 | 0 | 23278.069 | 14548.793 |  | X
1702 | DỤNG CỤ THỦY TINH Hãng sản xuất: Bomex (Beijing) Glass Co..Ltd Nước sản xuất: Trung Quốc | TB-BMCSKH13 | Trung Quốc |  | 31/12/2016 | 22275.664 | 0 | 22275.664 | 15592.965 |  | X
1703 | Máy chiếu vật thể Model: TVP-040 Hãng sản xuất: HiteVision Digital Media Technology Co.. Ltd Nước sản xuất: Đài Loan | TB-BMCSKH15 | Đài Loan |  | 31/12/2016 | 14701.938 | 0 | 14701.938 | 5880.775 |  | X
1704 | Máy Chiếu Model: MX525 Hãng sản xuất: BenQ Coporation Nước sản xuất: Trung Quốc | TB-BMCSKH16 | Trung Quốc |  | 31/12/2016 | 20048.098 | 0 | 20048.098 | 8019.239 |  | X
1705 | Handycam Model: HDR-PJ675 Hãng sản xuất : Sony EMCS Corporation Nước sản xuất: Trung Quốc | TB-BMCSKH17 | Trung Quốc |  | 31/12/2016 | 27844.58 | 0 | 27844.58 | 19491.206 |  | X
1706 | Hệ thống phần mềm đào tạo trực tuyến đa phương tiện Model: Light-DIS Hãng sản xuất: Công ty cổ phần công nghệ và giải pháp Ánh Sáng. Nước sản xuất: Việt Nam | TB-BMCSKH18 | Việt Nam |  | 31/12/2016 | 374636.166 | 0 | 374636.166 | 234147.604 |  | X
1707 | MÁY CHỦ Model: PowerEdge R730 Hãng sản xuất: DELL Inc. Nước sản xuất: Malaysia | TB-BMCSKH19 | Malaysia |  | 31/12/2016 | 133653.984 | 0 | 133653.984 | 83533.74 |  | X
1708 | MÁY TRẠM + MICRO + LOA Model: S879Li Nước sản xuất: Việt Nam | TB-BMCSKH21 | Việt Nam |  | 31/12/2016 | 13922.29 | 0 | 13922.29 | 8701.431 |  | X
1709 | MÁY TRẠM + MICRO + LOA Model: S879Li Nước sản xuất: Việt Nam | TB-BMCSKH22 | Việt Nam |  | 31/12/2016 | 13922.29 | 0 | 13922.29 | 8701.431 |  | X
1710 | MÁY TRẠM + MICRO + LOA Model: S879Li Nước sản xuất: Việt Nam | TB-BMCSKH23 | Việt Nam |  | 31/12/2016 | 13922.29 | 0 | 13922.29 | 8701.431 |  | X
1711 | MÁY TRẠM + MICRO + LOA Model: S879Li Nước sản xuất: Việt Nam | TB-BMCSKH24 | Việt Nam |  | 31/12/2016 | 13922.29 | 0 | 13922.29 | 8701.431 |  | X
1712 | MÁY TRẠM + MICRO + LOA Model: S879Li Nước sản xuất: Việt Nam | TB-BMCSKH25 | Việt Nam |  | 31/12/2016 | 13922.29 | 0 | 13922.29 | 8701.431 |  | X
1713 | MÁY TRẠM + MICRO + LOA Model: S879Li Nước sản xuất: Việt Nam | TB-BMCSKH26 | Việt Nam |  | 31/12/2016 | 13922.29 | 0 | 13922.29 | 8701.431 |  | X
1714 | MÁY TRẠM + MICRO + LOA Model: S879Li Nước sản xuất: Việt Nam | TB-BMCSKH27 | Việt Nam |  | 31/12/2016 | 13922.29 | 0 | 13922.29 | 8701.431 |  | X
1715 | MÁY TRẠM + MICRO + LOA Model: S879Li Nước sản xuất: Việt Nam | TB-BMCSKH28 | Việt Nam |  | 31/12/2016 | 13922.29 | 0 | 13922.29 | 8701.431 |  | X
1716 | MÁY TRẠM + MICRO + LOA Model: S879Li Nước sản xuất: Việt Nam | TB-BMCSKH29 | Việt Nam |  | 31/12/2016 | 13922.29 | 0 | 13922.29 | 8701.431 |  | X
1717 | MÁY TRẠM + MICRO + LOA Model: S879Li Nước sản xuất: Việt Nam | TB-BMCSKH30 | Việt Nam |  | 31/12/2016 | 13922.29 | 0 | 13922.29 | 8701.431 |  | X
1718 | MÁY TRẠM + MICRO + LOA Model: S879Li Nước sản xuất: Việt Nam | TB-BMCSKH31 | Việt Nam |  | 31/12/2016 | 13922.29 | 0 | 13922.29 | 8701.431 |  | X
1719 | MÁY TRẠM + MICRO + LOA Model: S879Li Nước sản xuất: Việt Nam | TB-BMCSKH32 | Việt Nam |  | 31/12/2016 | 13922.29 | 0 | 13922.29 | 8701.431 |  | X
1720 | MÁY TRẠM + MICRO + LOA Model: S879Li Nước sản xuất: Việt Nam | TB-BMCSKH33 | Việt Nam |  | 31/12/2016 | 13922.29 | 0 | 13922.29 | 8701.431 |  | X
1721 | MÁY TRẠM + MICRO + LOA Model: S879Li Nước sản xuất: Việt Nam | TB-BMCSKH34 | Việt Nam |  | 31/12/2016 | 13922.29 | 0 | 13922.29 | 8701.431 |  | X
1722 | MÁY TRẠM + MICRO + LOA Model: S879Li Nước sản xuất: Việt Nam | TB-BMCSKH35 | Việt Nam |  | 31/12/2016 | 13922.29 | 0 | 13922.29 | 8701.431 |  | X
1723 | MÁY TRẠM + MICRO + LOA Model: S879Li Nước sản xuất: Việt Nam | TB-BMCSKH36 | Việt Nam |  | 31/12/2016 | 13922.29 | 0 | 13922.29 | 8701.431 |  | X
1724 | MÁY TRẠM + MICRO + LOA Model: S879Li Nước sản xuất: Việt Nam | TB-BMCSKH37 | Việt Nam |  | 31/12/2016 | 13922.29 | 0 | 13922.29 | 8701.431 |  | X
1725 | MÁY TRẠM + MICRO + LOA Model: S879Li Nước sản xuất: Việt Nam | TB-BMCSKH38 | Việt Nam |  | 31/12/2016 | 13922.29 | 0 | 13922.29 | 8701.431 |  | X
1726 | MÁY TRẠM + MICRO + LOA Model: S879Li Nước sản xuất: Việt Nam | TB-BMCSKH39 | Việt Nam |  | 31/12/2016 | 13922.29 | 0 | 13922.29 | 8701.431 |  | X
1727 | MÁY TRẠM + MICRO + LOA Model: S879Li Nước sản xuất: Việt Nam | TB-BMCSKH40 | Việt Nam |  | 31/12/2016 | 13922.29 | 0 | 13922.29 | 8701.431 |  | X
1728 | MÁY TRẠM + MICRO + LOA Model: S879Li Nước sản xuất: Việt Nam | TB-BMCSKH41 | Việt Nam |  | 31/12/2016 | 13922.29 | 0 | 13922.29 | 8701.431 |  | X
1729 | MÁY TRẠM + MICRO + LOA Model: S879Li Nước sản xuất: Việt Nam | TB-BMCSKH42 | Việt Nam |  | 31/12/2016 | 13922.29 | 0 | 13922.29 | 8701.431 |  | X
1730 | MÁY TRẠM + MICRO + LOA Model: S879Li Nước sản xuất: Việt Nam | TB-BMCSKH43 | Việt Nam |  | 31/12/2016 | 13922.29 | 0 | 13922.29 | 8701.431 |  | X
1731 | MÁY TRẠM + MICRO + LOA Model: S879Li Nước sản xuất: Việt Nam | TB-BMCSKH44 | Việt Nam |  | 31/12/2016 | 13922.29 | 0 | 13922.29 | 8701.431 |  | X
1732 | MÁY TRẠM + MICRO + LOA Model: S879Li Nước sản xuất: Việt Nam | TB-BMCSKH45 | Việt Nam |  | 31/12/2016 | 13922.29 | 0 | 13922.29 | 8701.431 |  | X
1733 | MÁY TRẠM + MICRO + LOA Model: S879Li Nước sản xuất: Việt Nam | TB-BMCSKH46 | Việt Nam |  | 31/12/2016 | 13922.29 | 0 | 13922.29 | 8701.431 |  | X
1734 | MÁY TRẠM + MICRO + LOA Model: S879Li Nước sản xuất: Việt Nam | TB-BMCSKH47 | Việt Nam |  | 31/12/2016 | 13922.29 | 0 | 13922.29 | 8701.431 |  | X
1735 | MÁY TRẠM + MICRO + LOA Model: S879Li Nước sản xuất: Việt Nam | TB-BMCSKH48 | Việt Nam |  | 31/12/2016 | 13922.29 | 0 | 13922.29 | 8701.431 |  | X
1736 | MÁY TRẠM + MICRO + LOA Model: S879Li Nước sản xuất: Việt Nam | TB-BMCSKH49 | Việt Nam |  | 31/12/2016 | 13922.29 | 0 | 13922.29 | 8701.431 |  | X
1737 | MÁY TRẠM + MICRO + LOA Model: S879Li Nước sản xuất: Việt Nam | TB-BMCSKH50 | Việt Nam |  | 31/12/2016 | 13922.29 | 0 | 13922.29 | 8701.431 |  | X
1738 | HỆ THỐNG ÂM THANH THIẾT BỊ GIẢNG DẠY Hãng sản xuất: Comweb Technology Inc. Nước sản xuất: Đài Loan | TB-BMCSKH51 | Đài Loan | 2016 | 31/12/2016 | 723959.078 | 0 | 723959.078 | 452474.424 |  | X
1739 | Hệ thống phần mềm quản lý hành chính bệnh nhân Model: Light-HIS Hãng sản xuất: Công ty cổ phần phần mềm và giải pháp công nghệ Ánh Sáng Nước sản xuất: Việt Nam | TB-BMCSKH52 | Việt Nam |  | 31/12/2016 | 303759.054 | 0 | 303759.054 | 189849.409 |  | X
1740 | Hệ thống phần mềm quản lý xét nghiệm & chẩn đoán hình ảnh Model: Light-LIS Hãng sản xuất: Công ty cổ phần phần mềm và giải pháp công nghệ Ánh Sáng Nước sản xuất: Việt Nam | TB-BMCSKH53 | Việt Nam |  | 31/12/2016 | 303759.054 | 0 | 303759.054 | 189849.409 |  | X
1741 | Máy tính Model: S879Li Hãng sản xuất: Công ty TNHH Sản phẩm công nghệ FPT Nước sản xuất: Việt Nam | TB-BMCSKH54 | Việt Nam |  | 31/12/2016 | 13922.29 | 0 | 13922.29 | 5568.916 |  | X
1742 | Máy tính Model: S879Li Hãng sản xuất: Công ty TNHH Sản phẩm công nghệ FPT Nước sản xuất: Việt Nam | TB-BMCSKH55 | Việt Nam |  | 31/12/2016 | 13922.29 | 0 | 13922.29 | 5568.916 |  | X
1743 | Máy tính Model: S879Li Hãng sản xuất: Công ty TNHH Sản phẩm công nghệ FPT Nước sản xuất: Việt Nam | TB-BMCSKH56 | Việt Nam |  | 31/12/2016 | 13922.29 | 0 | 13922.29 | 5568.916 |  | X
1744 | Máy tính Model: S879Li Hãng sản xuất: Công ty TNHH Sản phẩm công nghệ FPT Nước sản xuất: Việt Nam | TB-BMCSKH57 | Việt Nam |  | 31/12/2016 | 13922.29 | 0 | 13922.29 | 5568.916 |  | X
1745 | Máy tính Model: S879Li Hãng sản xuất: Công ty TNHH Sản phẩm công nghệ FPT Nước sản xuất: Việt Nam | TB-BMCSKH58 | Việt Nam |  | 31/12/2016 | 13922.29 | 0 | 13922.29 | 5568.916 |  | X
1746 | Máy tính Model: S879Li Hãng sản xuất: Công ty TNHH Sản phẩm công nghệ FPT Nước sản xuất: Việt Nam | TB-BMCSKH59 | Việt Nam |  | 31/12/2016 | 13922.29 | 0 | 13922.29 | 5568.916 |  | X
1747 | Xà kép Model: DK-05 Hãng sản xuất: Công ty cổ phần Động Lực | TB-BMCSKH60 | Việt Nam | 2015 | 31/12/2016 | 11137.832 | 0 | 11137.832 | 7093.645 |  | X
1748 | Xà kép Model: DK-05 Hãng sản xuất: Công ty cổ phần Động Lực | TB-BMCSKH61 | Việt Nam | 2015 | 31/12/2016 | 11137.832 | 0 | 11137.832 | 7093.645 |  | X
1749 | Xà kép Model: DK-05 Hãng sản xuất: Công ty cổ phần Động Lực | TB-BMCSKH62 | Việt Nam | 2015 | 31/12/2016 | 11137.832 | 0 | 11137.832 | 7093.645 |  | X
1750 | Xà kép Model: DK-05 Hãng sản xuất: Công ty cổ phần Động Lực | TB-BMCSKH63 | Việt Nam | 2015 | 31/12/2016 | 11137.832 | 0 | 11137.832 | 7093.645 |  | X
1751 | Trụ bóng rổ Model: 801825 Hãng sản xuất: Công ty TNHH Việt Pháp | TB-BMCSKH64 | Việt Nam | 2015 | 31/12/2016 | 13365.398 | 0 | 13365.398 | 8353.373 |  | X
1752 | Trụ bóng rổ Model: 801825 Hãng sản xuất: Công ty TNHH Việt Pháp | TB-BMCSKH65 | Việt Nam | 2015 | 31/12/2016 | 13365.398 | 0 | 13365.398 | 8353.373 |  | X
1753 | Trụ bóng rổ Model: 801825 Hãng sản xuất: Công ty TNHH Việt Pháp | TB-BMCSKH66 | Việt Nam | 2015 | 31/12/2016 | 13365.398 | 0 | 13365.398 | 8353.373 |  | X
1754 | Trụ bóng rổ Model: 801825 Hãng sản xuất: Công ty TNHH Việt Pháp | TB-BMCSKH67 | Việt Nam | 2015 | 31/12/2016 | 13365.398 | 0 | 13365.398 | 8353.373 |  | X
1755 | Cột bóng chuyển (kèm lưới) Model: BC-42 Hãng sản xuất: Công ty cổ phần Động Lực | TB-BMCSKH68 | Việt Nam | 2015 | 31/12/2016 | 12808.507 | 0 | 12808.507 | 8005.317 |  | X
1756 | Cột bóng chuyển (kèm lưới) Model: BC-42 Hãng sản xuất: Công ty cổ phần Động Lực | TB-BMCSKH69 | Việt Nam | 2015 | 31/12/2016 | 12808.507 | 0 | 12808.507 | 8005.317 |  | X
1757 | Cột bóng chuyển (kèm lưới) Model: BC-42 Hãng sản xuất: Công ty cổ phần Động Lực | TB-BMCSKH70 | Việt Nam | 2015 | 31/12/2016 | 12808.507 | 0 | 12808.507 | 8005.317 |  | X
1758 | Cột bóng chuyển (kèm lưới) Model: BC-42 Hãng sản xuất: Công ty cổ phần Động Lực | TB-BMCSKH71 | Việt Nam | 2015 | 31/12/2016 | 12808.507 | 0 | 12808.507 | 8005.317 |  | X
1759 | Máy bắn tập MBT – 03 Kèm máy tính. Model: MBT-03 | TB-BMCSKH72 | Trung Quốc | 2015 | 31/12/2016 | 31894.701 | 0 | 31894.701 | 19934.188 |  | X
1760 | Thiết bị tạo tiếng súng và tiếng nổ giả Model: TBTTN.M5 | TB-BMCSKH73 |  |  | 31/12/2016 | 10631.567 | 0 | 10631.567 | 6644.729 |  | X
1761 | Máy tính kèm phụ kiện tiêu chuẩn: Model: S879 Li Hãng sản xuất: Công ty TNHH Sản phẩm công nghệ FPT Nước sản xuất: Việt Nam | TB-BMCSKH74 | Việt Nam |  | 31/12/2016 | 13922.29 | 0 | 13922.29 | 5568.916 |  | X
1762 | Máy tính kèm phụ kiện tiêu chuẩn: Model: S879 Li Hãng sản xuất: Công ty TNHH Sản phẩm công nghệ FPT Nước sản xuất: Việt Nam | TB-BMCSKH75 | Việt Nam |  | 31/12/2016 | 13922.29 | 0 | 13922.29 | 5568.916 |  | X
1763 | Máy tính kèm phụ kiện tiêu chuẩn: Model: S879 Li Hãng sản xuất: Công ty TNHH Sản phẩm công nghệ FPT Nước sản xuất: Việt Nam | TB-BMCSKH76 | Việt Nam |  | 31/12/2016 | 13922.29 | 0 | 13922.29 | 5568.916 |  | X
1764 | Máy tính kèm phụ kiện tiêu chuẩn: Model: S879 Li Hãng sản xuất: Công ty TNHH Sản phẩm công nghệ FPT Nước sản xuất: Việt Nam | TB-BMCSKH77 | Việt Nam |  | 31/12/2016 | 13922.29 | 0 | 13922.29 | 5568.916 |  | X
1765 | Máy tính kèm phụ kiện tiêu chuẩn: Model: S879 Li Hãng sản xuất: Công ty TNHH Sản phẩm công nghệ FPT Nước sản xuất: Việt Nam | TB-BMCSKH78 | Việt Nam |  | 31/12/2016 | 13922.29 | 0 | 13922.29 | 5568.916 |  | X
1766 | Máy tính kèm phụ kiện tiêu chuẩn: Model: S879 Li Hãng sản xuất: Công ty TNHH Sản phẩm công nghệ FPT Nước sản xuất: Việt Nam | TB-BMCSKH79 | Việt Nam |  | 31/12/2016 | 13922.29 | 0 | 13922.29 | 5568.916 |  | X
1767 | Máy tính kèm phụ kiện tiêu chuẩn: Model: S879 Li Hãng sản xuất: Công ty TNHH Sản phẩm công nghệ FPT Nước sản xuất: Việt Nam | TB-BMCSKH80 | Việt Nam |  | 31/12/2016 | 13922.29 | 0 | 13922.29 | 5568.916 |  | X
1768 | Máy tính kèm phụ kiện tiêu chuẩn: Model: S879 Li Hãng sản xuất: Công ty TNHH Sản phẩm công nghệ FPT Nước sản xuất: Việt Nam | TB-BMCSKH81 | Việt Nam |  | 31/12/2016 | 13922.29 | 0 | 13922.29 | 5568.916 |  | X
1769 | Máy tính kèm phụ kiện tiêu chuẩn: Model: S879 Li Hãng sản xuất: Công ty TNHH Sản phẩm công nghệ FPT Nước sản xuất: Việt Nam | TB-BMCSKH92 | Việt Nam |  | 31/12/2016 | 13922.29 | 0 | 13922.29 | 5568.916 |  | X
1770 | Máy tính kèm phụ kiện tiêu chuẩn: Model: S879 Li Hãng sản xuất: Công ty TNHH Sản phẩm công nghệ FPT Nước sản xuất: Việt Nam | TB-BMCSKH93 | Việt Nam |  | 31/12/2016 | 13922.29 | 0 | 13922.29 | 5568.916 |  | X
1771 | Máy tính kèm phụ kiện tiêu chuẩn: Model: S879 Li Hãng sản xuất: Công ty TNHH Sản phẩm công nghệ FPT Nước sản xuất: Việt Nam | TB-BMCSKH94 | Việt Nam |  | 31/12/2016 | 13922.29 | 0 | 13922.29 | 5568.916 |  | X
1772 | Máy tính kèm phụ kiện tiêu chuẩn: Model: S879 Li Hãng sản xuất: Công ty TNHH Sản phẩm công nghệ FPT Nước sản xuất: Việt Nam | TB-BMCSKH95 | Việt Nam |  | 31/12/2016 | 13922.29 | 0 | 13922.29 | 5568.916 |  | X
1773 | Máy tính kèm phụ kiện tiêu chuẩn: Model: S879 Li Hãng sản xuất: Công ty TNHH Sản phẩm công nghệ FPT Nước sản xuất: Việt Nam | TB-BMCSKH96 | Việt Nam |  | 31/12/2016 | 13922.29 | 0 | 13922.29 | 5568.916 |  | X
1774 | Máy tính kèm phụ kiện tiêu chuẩn: Model: S879 Li Hãng sản xuất: Công ty TNHH Sản phẩm công nghệ FPT Nước sản xuất: Việt Nam | TB-BMCSKH97 | Việt Nam |  | 31/12/2016 | 13922.29 | 0 | 13922.29 | 5568.916 |  | X
1775 | Máy tính kèm phụ kiện tiêu chuẩn: Model: S879 Li Hãng sản xuất: Công ty TNHH Sản phẩm công nghệ FPT Nước sản xuất: Việt Nam | TB-BMCSKH98 | Việt Nam |  | 31/12/2016 | 13922.29 | 0 | 13922.29 | 5568.916 |  | X
1776 | Loa toàn dải Model: LDVA4 Nhãn hiệu: LD-Systems Hãng sản xuất: Adam Hall GmbH Nước sản xuất: Trung Quốc | TB-HT01 | Việt Nam | 2015 | 31/12/2016 | 56802.943 | 0 | 56802.943 | 22721.177 |  | X
1777 | Loa toàn dải Model: LDVA4 Nhãn hiệu: LD-Systems Hãng sản xuất: Adam Hall GmbH Nước sản xuất: Trung Quốc | TB-HT02 | Việt Nam | 2015 | 31/12/2016 | 56802.943 | 0 | 56802.943 | 22721.177 |  | X
1778 | Loa toàn dải Model: LDVA4 Nhãn hiệu: LD-Systems Hãng sản xuất: Adam Hall GmbH Nước sản xuất: Trung Quốc | TB-HT03 | Việt Nam | 2015 | 31/12/2016 | 56802.943 | 0 | 56802.943 | 22721.177 |  | X
1779 | Loa toàn dải Model: LDVA4 Nhãn hiệu: LD-Systems Hãng sản xuất: Adam Hall GmbH Nước sản xuất: Trung Quốc | TB-HT04 | Việt Nam | 2015 | 31/12/2016 | 56802.943 | 0 | 56802.943 | 22721.177 |  | X
1780 | Loa toàn dải Model: LDVA4 Nhãn hiệu: LD-Systems Hãng sản xuất: Adam Hall GmbH Nước sản xuất: Trung Quốc | TB-HT05 | Việt Nam | 2015 | 31/12/2016 | 56802.943 | 0 | 56802.943 | 22721.177 |  | X
1781 | Loa toàn dải Model: LDVA4 Nhãn hiệu: LD-Systems Hãng sản xuất: Adam Hall GmbH Nước sản xuất: Trung Quốc | TB-HT06 | Việt Nam | 2015 | 31/12/2016 | 56802.943 | 0 | 56802.943 | 22721.177 |  | X
1782 | Loa toàn dải Model: LDVA4 Nhãn hiệu: LD-Systems Hãng sản xuất: Adam Hall GmbH Nước sản xuất: Trung Quốc | TB-HT07 | Việt Nam | 2015 | 31/12/2016 | 56802.943 | 0 | 56802.943 | 22721.177 |  | X
1783 | Loa toàn dải Model: LDVA4 Nhãn hiệu: LD-Systems Hãng sản xuất: Adam Hall GmbH Nước sản xuất: Trung Quốc | TB-HT08 | Việt Nam | 2015 | 31/12/2016 | 56802.943 | 0 | 56802.943 | 22721.177 |  | X
1784 | Loa siêu trầm Model: LDV215B Nhãn hiệu: LD-Systems Hãng sản xuất: Adam Hall GmbH Nước sản xuất: Trung Quốc | TB-HT09 | Trung Quốc | 2015 | 31/12/2016 | 59030.51 | 0 | 59030.51 | 23612.204 |  | X
1785 | Loa siêu trầm Model: LDV215B Nhãn hiệu: LD-Systems Hãng sản xuất: Adam Hall GmbH Nước sản xuất: Trung Quốc | TB-HT10 | Trung Quốc | 2015 | 31/12/2016 | 59030.51 | 0 | 59030.51 | 23612.204 |  | X
1786 | Khuếch đại Công suất cho loa LineArray Model: LDSP4K Nhãn hiệu: LD-Systems Hãng sản xuất: Adam Hall GmbH Nước sản xuất: Tây Ban Nha | TB-HT11 | Tây Ba Nha | 2015 | 31/12/2016 | 96899.138 | 0 | 96899.138 | 38759.655 |  | X
1787 | Khuếch đại Công suất cho loa LineArray Model: LDSP4K Nhãn hiệu: LD-Systems Hãng sản xuất: Adam Hall GmbH Nước sản xuất: Tây Ban Nha | TB-HT12 | Tây Ba Nha | 2015 | 31/12/2016 | 96899.138 | 0 | 96899.138 | 38759.655 |  | X
1788 | Khuếch đại Công suất cho loa Subwoofer Model: LDSP1K8 Nhãn hiệu: LD-Systems Hãng sản xuất: Adam Hall GmbH Nước sản xuất: Tây Ban Nha | TB-HT13 | Tây Ba Nha | 2015 | 31/12/2016 | 204936.108 | 0 | 204936.108 | 81974.443 |  | X
1789 | Bộ xử lý tín hiệu kỹ thuật số : 01 cái Model: LDDPA 260 Nhãn hiệu: LD-Systems Hãng sản xuất: Adam Hall GmbH Nước sản xuất: Trung Quốc | TB-HT14 | Trung Quốc | 2015 | 31/12/2016 | 98012.921 | 0 | 98012.921 | 39205.169 |  | X
1790 | Loa kiểm tra sân khấu liền công suất Model: LDMON121AG2 Nhãn hiệu: LD-Systems Hãng sản xuất: Adam Hall GmbH Nước sản xuất: Trung Quốc | TB-HT15 | Trung Quốc | 2015 | 31/12/2016 | 35641.063 | 0 | 35641.063 | 14256.425 |  | X
1791 | Loa kiểm tra sân khấu liền công suất Model: LDMON121AG2 Nhãn hiệu: LD-Systems Hãng sản xuất: Adam Hall GmbH Nước sản xuất: Trung Quốc | TB-HT16 | Trung Quốc | 2015 | 31/12/2016 | 35641.063 | 0 | 35641.063 | 14256.425 |  | X
1792 | Thanh treo cho loa toàn dải SVA4 Model: SVA4BF | TB-HT17 |  | 2015 | 31/12/2016 | 10580.94 | 0 | 10580.94 | 4232.376 |  | X
1793 | Thanh treo cho loa toàn dải SVA4 Model: SVA4BF | TB-HT18 |  | 2015 | 31/12/2016 | 10580.94 | 0 | 10580.94 | 4232.376 |  | X
1794 | Thanh treo cho loa toàn dải SVA4 Model: SVA4BF | TB-HT19 |  | 2015 | 31/12/2016 | 10580.94 | 0 | 10580.94 | 4232.376 |  | X
1795 | Thanh treo cho loa toàn dải SVA4 Model: SVA4BF | TB-HT20 |  | 2015 | 31/12/2016 | 10580.94 | 0 | 10580.94 | 4232.376 |  | X
1796 | Hệ thống Micro không dây với 2 Micro cầm tay: 05 bộ Model: LDWS1000G2HHC2 Nhãn hiệu: LD-Systems Hãng sản xuất: Adam Hall GmbH Nước sản xuất: Trung Quốc | TB-HT21 | Trung Quốc | 2015 | 31/12/2016 | 28401.472 | 0 | 28401.472 | 11360.589 |  | X
1797 | Hệ thống Micro không dây với 2 Micro cầm tay: 05 bộ Model: LDWS1000G2HHC2 Nhãn hiệu: LD-Systems Hãng sản xuất: Adam Hall GmbH Nước sản xuất: Trung Quốc | TB-HT22 | Trung Quốc | 2015 | 31/12/2016 | 28401.472 | 0 | 28401.472 | 11360.589 |  | X
1798 | Hệ thống Micro không dây với 2 Micro cầm tay: 05 bộ Model: LDWS1000G2HHC2 Nhãn hiệu: LD-Systems Hãng sản xuất: Adam Hall GmbH Nước sản xuất: Trung Quốc | TB-HT23 | Trung Quốc | 2015 | 31/12/2016 | 28401.472 | 0 | 28401.472 | 11360.589 |  | X
1799 | Hệ thống Micro không dây với 2 Micro cầm tay: 05 bộ Model: LDWS1000G2HHC2 Nhãn hiệu: LD-Systems Hãng sản xuất: Adam Hall GmbH Nước sản xuất: Trung Quốc | TB-HT24 | Trung Quốc | 2015 | 31/12/2016 | 28401.472 | 0 | 28401.472 | 11360.589 |  | X
1800 | Hệ thống Micro không dây với 2 Micro cầm tay: 05 bộ Model: LDWS1000G2HHC2 Nhãn hiệu: LD-Systems Hãng sản xuất: Adam Hall GmbH Nước sản xuất: Trung Quốc | TB-HT25 | Trung Quốc | 2015 | 31/12/2016 | 28401.472 | 0 | 28401.472 | 11360.589 |  | X
1801 | Hệ thống Micro không dây với 2 Micro cài ve áo Model: LDWS1000G2BPL Nhãn hiệu: LD-Systems Hãng sản xuất: Adam Hall GmbH Nước sản xuất: Trung Quốc | TB-HT26 | Trung Quốc | 2015 | 31/12/2016 | 41432.735 | 0 | 41432.735 | 16573.094 |  | X
1802 | Hệ thống Micro không dây với 2 Micro cài ve áo Model: LDWS1000G2BPL Nhãn hiệu: LD-Systems Hãng sản xuất: Adam Hall GmbH Nước sản xuất: Trung Quốc | TB-HT27 | Trung Quốc | 2015 | 31/12/2016 | 41432.735 | 0 | 41432.735 | 16573.094 |  | X
1803 | Hệ thống Micro không dây với 2 Micro cài ve áo Model: LDWS1000G2BPL Nhãn hiệu: LD-Systems Hãng sản xuất: Adam Hall GmbH Nước sản xuất: Trung Quốc | TB-HT28 | Trung Quốc | 2015 | 31/12/2016 | 41432.735 | 0 | 41432.735 | 16573.094 |  | X
1804 | Hệ thống Micro không dây với 2 Micro cài ve áo Model: LDWS1000G2BPL Nhãn hiệu: LD-Systems Hãng sản xuất: Adam Hall GmbH Nước sản xuất: Trung Quốc | TB-HT29 | Trung Quốc | 2015 | 31/12/2016 | 41432.735 | 0 | 41432.735 | 16573.094 |  | X
1805 | Hệ thống Micro không dây với 2 Micro cài ve áo Model: LDWS1000G2BPL Nhãn hiệu: LD-Systems Hãng sản xuất: Adam Hall GmbH Nước sản xuất: Trung Quốc | TB-HT30 | Trung Quốc | 2015 | 31/12/2016 | 41432.735 | 0 | 41432.735 | 16573.094 |  | X
1806 | 19'' Rackmount Kit Model: LDWS100RK2 Nhãn hiệu: LD-Systems Hãng sản xuất: Adam Hall GmbH Nước sản xuất: Trung Quốc | TB-HT31 | Trung Quốc | 2015 | 31/12/2016 | 30072.147 | 0 | 30072.147 | 12028.859 |  | X
1807 | 19'' Rackmount Kit Model: LDWS100RK2 Nhãn hiệu: LD-Systems Hãng sản xuất: Adam Hall GmbH Nước sản xuất: Trung Quốc | TB-HT32 | Trung Quốc | 2015 | 31/12/2016 | 30072.147 | 0 | 30072.147 | 12028.859 |  | X
1808 | Mixer cao cấp Model: LDLAX16 D Nhãn hiệu: LD-Systems Hãng sản xuất: Adam Hall GmbH Nước sản xuất: Trung Quốc | TB-HT33 | Trung Quốc |  | 31/12/2016 | 28958.363 | 0 | 28958.363 | 11583.345 |  | X
1809 | Bộ nhắc lời cho Ipad kèm Ipad Air 2 Model: TP-300 Hãng sản xuất: Datavideo Technologies Co. Ltd. Nước sản xuất: Đài Loan Máy tính bảng (ipad): 01 cái Model: Ipad Air 2 Hãng sản xuất:Apple Nước sản xuất: Trung Quốc | TB-HT34 | Đài loan - Trung Quốc | 2015 | 31/12/2016 | 33413.496 | 0 | 33413.496 | 13365.398 |  | X
1810 | Máy chiếu Model: VPL- CW276 Hãng sản xuất: Sony EMCS Corporation Nước sản xuất: Trung Quốc | TB-HT35 | Trung Quốc | 2015 | 31/12/2016 | 38314.142 | 0 | 38314.142 | 15325.657 |  | X
1811 | Ma trận chuyển mạch tín hiệu hình ảnh Kramer Model: VP28 Hãng sản xuất: Kramer Electronic Ltd.. Nước sản xuất: Israel | TB-HT36 | Israel | 2015 | 31/12/2016 | 72039.497 | 0 | 72039.497 | 28815.799 |  | X
1812 | Máy tính xách tay xử lý hình ảnh Model: K501L Hãng sản xuất: AsusTek Computer Inc. Nước sản xuất: Trung Quốc | TB-HT37 | Trung Quốc | 2015 | 31/12/2016 | 16595.37 | 0 | 16595.37 | 6638.148 |  | X
1813 | Đèn Movinghead Model: CLABEAM150 Nhãn hiệu: CameoLight Hãng sản xuất: Adam Hall GmbH Nước sản xuất: Trung Quốc | TB-HT38 | Trung Quốc | 2015 | 31/12/2016 | 33413.496 | 0 | 33413.496 | 13365.398 |  | X
1814 | Đèn Movinghead Model: CLABEAM150 Nhãn hiệu: CameoLight Hãng sản xuất: Adam Hall GmbH Nước sản xuất: Trung Quốc | TB-HT39 | Trung Quốc | 2015 | 31/12/2016 | 33413.496 | 0 | 33413.496 | 13365.398 |  | X
1815 | Đèn par led nhuộm màu sân khấu 3W*36 Model: CLP64RGB3WPS Nhãn hiệu: CameoLight Hãng sản xuất: Adam Hall GmbH Nước sản xuất: Trung Quốc | TB-HT40 | Trung Quốc | 2015 | 31/12/2016 | 12251.615 | 0 | 12251.615 | 4900.646 |  | X
1816 | Đèn par led nhuộm màu sân khấu 3W*36 Model: CLP64RGB3WPS Nhãn hiệu: CameoLight Hãng sản xuất: Adam Hall GmbH Nước sản xuất: Trung Quốc | TB-HT41 | Trung Quốc | 2015 | 31/12/2016 | 12251.615 | 0 | 12251.615 | 4900.646 |  | X
1817 | Đèn par led nhuộm màu sân khấu 3W*36 Model: CLP64RGB3WPS Nhãn hiệu: CameoLight Hãng sản xuất: Adam Hall GmbH Nước sản xuất: Trung Quốc | TB-HT42 | Trung Quốc | 2015 | 31/12/2016 | 12251.615 | 0 | 12251.615 | 4900.646 |  | X
1818 | Đèn par led nhuộm màu sân khấu 3W*36 Model: CLP64RGB3WPS Nhãn hiệu: CameoLight Hãng sản xuất: Adam Hall GmbH Nước sản xuất: Trung Quốc | TB-HT43 | Trung Quốc | 2015 | 31/12/2016 | 12251.615 | 0 | 12251.615 | 4900.646 |  | X
1819 | Bộ khuếch đại công suất liền mixer Model: EMX212S Hãng sản xuất: Yamaha Coporation of America Nước sản xuất: Indonesia | TB-HT44 | Indonesia | 2015 | 31/12/2016 | 10413.873 | 0 | 10413.873 | 4165.549 |  | X
1820 | Bộ khuếch đại công suất liền mixer Model: EMX212S Hãng sản xuất: Yamaha Coporation of America Nước sản xuất: Indonesia | TB-HT45 | Indonesia | 2015 | 31/12/2016 | 10413.873 | 0 | 10413.873 | 4165.549 |  | X
1821 | Bộ khuếch đại công suất liền mixer Model: EMX212S Hãng sản xuất: Yamaha Coporation of America Nước sản xuất: Indonesia | TB-HT46 | Indonesia | 2015 | 31/12/2016 | 10413.873 | 0 | 10413.873 | 4165.549 |  | X
1822 | Bộ khuếch đại công suất liền mixer Model: EMX212S Hãng sản xuất: Yamaha Coporation of America Nước sản xuất: Indonesia | TB-HT47 | Indonesia | 2015 | 31/12/2016 | 10413.873 | 0 | 10413.873 | 4165.549 |  | X
1823 | Bộ khuếch đại công suất liền mixer Model: EMX212S Hãng sản xuất: Yamaha Coporation of America Nước sản xuất: Indonesia | TB-HT48 | Indonesia | 2015 | 31/12/2016 | 10413.873 | 0 | 10413.873 | 4165.549 |  | X
1824 | Bộ khuếch đại công suất liền mixer Model: EMX212S Hãng sản xuất: Yamaha Coporation of America Nước sản xuất: Indonesia | TB-HT49 | Indonesia | 2015 | 31/12/2016 | 10413.873 | 0 | 10413.873 | 4165.549 |  | X
1825 | MÔ HÌNH HÔ HẤP NHÂN TẠO BÁN THÂN Model: GD/CPR180 (Half-body) Hãng sản xuất: Shanghai Honglian Medical Instrument Development Co., Ltd Nước sản xuất: Trung Quốc | TB-THDD01 | Trung Quốc | 2015 | 31/12/2016 | 42526.268 | 0 | 42526.268 | 29768.388 |  | X
1826 | MÔ HÌNH HÔ HẤP NHÂN TẠO BÁN THÂN Model: GD/CPR180 (Half-body) Hãng sản xuất: Shanghai Honglian Medical Instrument Development Co., Ltd Nước sản xuất: Trung Quốc | TB-THDD02 | Trung Quốc | 2015 | 31/12/2016 | 42526.268 | 0 | 42526.268 | 29768.388 |  | X
1827 | MÔ HÌNH HÔ HẤP NHÂN TẠO BÁN THÂN Model: GD/CPR180 (Half-body) Hãng sản xuất: Shanghai Honglian Medical Instrument Development Co., Ltd Nước sản xuất: Trung Quốc | TB-THDD03 | Trung Quốc | 2015 | 31/12/2016 | 42526.268 | 0 | 42526.268 | 29768.388 |  | X
1828 | MÔ HÌNH HÔ HẤP NHÂN TẠO BÁN THÂN Model: GD/CPR180 (Half-body) Hãng sản xuất: Shanghai Honglian Medical Instrument Development Co., Ltd Nước sản xuất: Trung Quốc | TB-THDD04 | Trung Quốc | 2015 | 31/12/2016 | 42526.268 | 0 | 42526.268 | 29768.388 |  | X
1829 | MÔ HÌNH HÔ HẤP NHÂN TẠO BÁN THÂN Model: GD/CPR180 (Half-body) Hãng sản xuất: Shanghai Honglian Medical Instrument Development Co., Ltd Nước sản xuất: Trung Quốc | TB-THDD05 | Trung Quốc | 2015 | 31/12/2016 | 42526.268 | 0 | 42526.268 | 29768.388 |  | X
1830 | MÔ HÌNH HÔ HẤP NHÂN TẠO BÁN THÂN Model: GD/CPR180 (Half-body) Hãng sản xuất: Shanghai Honglian Medical Instrument Development Co., Ltd Nước sản xuất: Trung Quốc | TB-THDD06 | Trung Quốc | 2015 | 31/12/2016 | 42526.268 | 0 | 42526.268 | 29768.388 |  | X
1831 | MÔ HÌNH RỬA DẠ DÀY Model: GD/H80 Hãng sản xuất: Shanghai Honglian Medical Instrument Development Co., Ltd Nước sản xuất: Trung Quốc | TB-THDD07 | Trung Quốc |  | 31/12/2016 | 64852.558 | 0 | 64852.558 | 45396.791 |  | X
1832 | MÔ HÌNH RỬA DẠ DÀY Model: GD/H80 Hãng sản xuất: Shanghai Honglian Medical Instrument Development Co., Ltd Nước sản xuất: Trung Quốc | TB-THDD08 | Trung Quốc |  | 31/12/2016 | 64852.558 | 0 | 64852.558 | 45396.791 |  | X
1833 | MÔ HÌNH RỬA DẠ DÀY Model: GD/H80 Hãng sản xuất: Shanghai Honglian Medical Instrument Development Co., Ltd Nước sản xuất: Trung Quốc | TB-THDD09 | Trung Quốc |  | 31/12/2016 | 64852.558 | 0 | 64852.558 | 45396.791 |  | X
1834 | MÔ HÌNH RỬA DẠ DÀY Model: GD/H80 Hãng sản xuất: Shanghai Honglian Medical Instrument Development Co., Ltd Nước sản xuất: Trung Quốc | TB-THDD10 | Trung Quốc |  | 31/12/2016 | 64852.558 | 0 | 64852.558 | 45396.791 |  | X
1835 | BƠM TIÊM ĐIỆN Model: TE-SS700 Hãng sản xuất: Terumo Corporation Nước sản xuất: Nhật Bản | TB-THDD102 | Nhật Bản | 2015 | 31/12/2016 | 23389.447 | 0 | 23389.447 | 16372.613 |  | X
1836 | BỘ DỤNG CỤ ĐẶT ỐNG NỘI KHÍ QUẢN Hãng sản xuất: Allgaier Instrumente GmbH Nước sản xuất: Đức | TB-THDD106 | Đức | 2015 | 31/12/2016 | 31894.701 | 0 | 31894.701 | 22326.29 |  | X
1837 | MÁY HÚT DỊCH CHẠY ĐIỆN Model: NEW ASKIR 230/12V BR Hãng sản xuất: CA-MI S.R.L. Nước sản xuất: Ý | TB-THDD108 | Ý | 2016 | 31/12/2016 | 35084.171 | 0 | 35084.171 | 24558.919 |  | X
1838 | MÁY HÚT DỊCH CHẠY ĐIỆN Model: NEW ASKIR 230/12V BR Hãng sản xuất: CA-MI S.R.L. Nước sản xuất: Ý | TB-THDD109 | Ý | 2016 | 31/12/2016 | 35084.171 | 0 | 35084.171 | 24558.919 |  | X
1839 | MÔ HÌNH RỬA DẠ DÀY Model: GD/H80 Hãng sản xuất: Shanghai Honglian Medical Instrument Development Co., Ltd Nước sản xuất: Trung Quốc | TB-THDD11 | Trung Quốc |  | 31/12/2016 | 64852.558 | 0 | 64852.558 | 45396.791 |  | X
1840 | MÁY HÚT DỊCH CHẠY ĐIỆN Model: NEW ASKIR 230/12V BR Hãng sản xuất: CA-MI S.R.L. Nước sản xuất: Ý | TB-THDD110 | Ý | 2016 | 31/12/2016 | 35084.171 | 0 | 35084.171 | 24558.919 |  | X
1841 | MÁY THỬ PHẢN ỨNG NGƯNG KẾT ,PAP-8E8E00637Hãng sản xuất: Bio/Data CorporationNước sản xuất: MỹCấu hình tiêu chuẩn cho một thiết bị:· Máy chính: 01 cái· Pipette điện tử: 01 bộ· Giá đỡ Pipette: 01 cái · Bộ hóa chất chạy thử máy ban đầu: 01 bộ· Bộ máy tính đồng bộ Dell Optiplex: 01 bộ· Máy in màu: 01 cái Hãng sản xuất: EPSON PRECISION (PHILIPPINES), INC.Nước sản xuất: Philippin· Tài liệu hướng dẫn sử dụng Tiếng Anh + Tiếng Việt: 01 bộ | TB-THDD11666 | Mỹ | 2016 | 31/12/2016 | 903683.185 | 0 | 903683.185 | 632578.229 |  | X
1842 | Máy xét nghiệm điện giải tự động - Model: Auto ISE 500 - Hãng sản xuất: MTI Diagnostics/Đức - Xuất sứ máy: Nhật Bản - Năm sản xuất: 2018 | TB-THDD116666 | Đức | 2018 | 31/12/2019 | 43342 | 0 | 43342 | 43342 |  | X
1843 | Máy xét nghiệm HbA1c tự động - Model: HA-1500 - Hãng sản xuất: MTI Diagnostics/Đức - Xuất sứ máy: Nhật Bản - Năm sản xuất: 2018 | TB-THDD116667 | Đức | 2018 | 31/12/2019 | 181283.04 | 0 | 181283.04 | 181283.04 |  | X
1844 | Máy xét nghiệm miễn dịch tự động - Model: Cobas E411 - Hãng sản xuất: Roche/Hitachi - Đức - Xuất sứ máy: Nhật Bản - Năm sản xuất: 2018 | TB-THDD116668 | Đức | 2018 | 31/12/2019 | 1512000 | 0 | 1512000 | 1512000 |  | X
1845 | MONITOR THEO DÕI BỆNH NHÂN, 5 THÔNG SỐ Model: OMNI Hãng sản xuất: Infinium Medical Inc. Nước sản xuất: Mỹ | TB-THDD118 | Mỹ | 2015 | 31/12/2016 | 223262.904 | 0 | 223262.904 | 156284.033 |  | X
1846 | MÔ HÌNH RỬA DẠ DÀY Model: GD/H80 Hãng sản xuất: Shanghai Honglian Medical Instrument Development Co., Ltd Nước sản xuất: Trung Quốc | TB-THDD12 | Trung Quốc |  | 31/12/2016 | 64852.558 | 0 | 64852.558 | 45396.791 |  | X
1847 | MÁY THỦY LIỆU ĐIỀU TRỊ,Gl-VZWF27392830002Hãng sản xuất: Trautwein GmbHNước sản xuất: ĐứcCấu hình tiêu chuẩn cho một thiết bị:· Hệ thống bồn tắm: 01 Bộ· Bảng điều khiển có màng ngăn chịu nước: 01 Cái· Điện cực làm Galvanic và điện xung: 08 Cái· Van cấp nước: 01 Cái· Van xả: 01 Cái· Cáp nguồn: 01 Cái· Ghế ngồi cho bệnh nhân điều trị: 01 Cái· Tài liệu hướng dẫn sử dụng Tiếng Anh Tiếng Việt: 01 bộ | TB-THDD122 | Đức | 2016 | 31/12/2016 | 659157.146 | 0 | 659157.146 | 461410.002 |  | X
1848 | MÁY NỘI SOI TAI MŨI HỌNG Model: CHAMVISON Hãng sản xuất: Chammed Co., Ltd. Nước sản xuất: Hàn Quốc | TB-THDD123 | Hàn Quốc | 2016 | 31/12/2016 | 829262.216 | 0 | 829262.216 | 580483.551 |  | X
1849 | MÁY X-QUANG CAO TẦN 300MA,Editor HFe 401Hãng sản xuất: Spellman High Voltage Electronics GmbH | TB-THDD124 | Đức | 2016 | 31/12/2016 | 1945576.738 | 0 | 1945576.738 | 1361903.717 |  | X
1850 | ĐÈN MỔ TREO TRẦN 2 CHOÁ,ST-LED70DLED70D0079Hãng sản xuất: ST. Francis Medical Equipment Co., Ltd. Nước sản xuất: Đài Loan Cấu hình tiêu chuẩn cho một thiết bị:· Chóa đèn: 02 cái· Dây nguồn: 01 cái· Giá đỡ đèn: 01 cái· Bộ phụ kiện tiêu chuẩn: 01 bộ· Tài liệu hướng dẫn sử dụng Tiếng Anh Tiếng Việt: 01 bộ | TB-THDD127 | Đài Loan | 2016 | 31/12/2016 | 563473.044 | 0 | 563473.044 | 394431.131 |  | X
1851 | MÁY TẠO NHỊP TIM NGOÀI CƠ THỂ,PACE 203H1604015Hãng sản xuất: Oscor Inc.Nước sản xuất: MỹCấu hình tiêu chuẩn cho một thiết bị· Máy chính: 01 cái· Điện cực kèm cáp kéo dài (tâm nhĩ) : 01 bộ· Điện cực kèm cáp kéo dài (tâm thất) : 01 bộ· Pin alkaline 9V: 01 cái· Tài liệu hướng dẫn sử dụng Tiếng Anh + Tiếng Việt: 01 bộ | TB-THDD1277 | Mỹ | 2015 | 31/12/2016 | 294401.547 | 0 | 294401.547 | 206081.083 |  | X
1852 | MÁY HÚT ĐIỆN Model: New HOSPIVAC 400 Hãng sản xuất: CA-MI S.R.L. Nước sản xuất: Ý | TB-THDD128 | Ý | 2016 | 31/12/2016 | 92067.393 | 0 | 92067.393 | 64447.175 |  | X
1853 | MÁY LẮC TIỂU CẦU,AG20000/ Climax 100AG2150310/50256Hãng sản xuất: LMB Technologie GmbHNước sản xuất: ĐứcCấu hình tiêu chuẩn cho một thiết bị:· Máy lắc tiểu cầu: 01 cáiAG20000Hãng sản xuất: LMB Technologie GmbHNước sản xuất: Đức· Tủ bảo quản tiểu cầu: 01 cáiClimax 100Hãng sản xuất: LMB Technologie GmbHNước sản xuất: Đức· Bộ phụ kiện tiêu chuẩn: 01 bộ· Tài liệu hướng dẫn sử dụng Tiếng Anh + Tiếng Việt: 01 bộ | TB-THDD12888 | Đức | 2016 | 31/12/2016 | 722946.548 | 0 | 722946.548 | 506062.584 |  | X
1854 | MÁY GHI ĐIỆN NÃO,NEUROWERK EEG16-NWEEG-3366Hãng sản xuất: Sigma Medizin-Technik GmbHNước sản xuất: Đức | TB-THDD129 | Đức | 2016 | 31/12/2016 | 1722313.834 | 0 | 1722313.834 | 1205619.684 |  | X
1855 | MÔ HÌNH THAY BĂNG Model: GD/LV18 Hãng sản xuất: Shanghai Honglian Medical Instrument Development Co., Ltd Nước sản xuất: Trung Quốc | TB-THDD13 | Trung Quốc | 2015 | 31/12/2016 | 41463.111 | 0 | 41463.111 | 29024.178 |  | X
1856 | MÁY HÚT ĐIỆN LIÊN TỤC ÁP LỰC THẤP Model:VACUTRON AS 130 Hãng sản xuất: ALSA APPARECCHI MEDICALI SRL Nước sản xuất: Ý | TB-THDD130 | Ý | 2016 | 31/12/2016 | 21263.134 | 0 | 21263.134 | 14884.194 |  | X
1857 | MÁY HÚT ĐIỆN LIÊN TỤC ÁP LỰC THẤP Model:VACUTRON AS 130 Hãng sản xuất: ALSA APPARECCHI MEDICALI SRL Nước sản xuất: Ý | TB-THDD131 | Ý | 2016 | 31/12/2016 | 21263.134 | 0 | 21263.134 | 14884.194 |  | X
1858 | MÁY ĐO LƯU HUYẾT NÃO,WAKIe 1TC230330Hãng sản xuất: Atys Nước sản xuất: Pháp | TB-THDD132 | Pháp | 2016 | 31/12/2016 | 786735.949 | 0 | 786735.949 | 550715.164 |  | X
1859 | MÔ HÌNH ĐIỀU DƯỠNG CẤP CỨU Model: GD/H128 Hãng sản xuất: Shanghai Honglian Medical Instrument Development Co., Ltd Nước sản xuất: Trung Quốc | TB-THDD133 | Trung Quốc | 2015 | 31/12/2016 | 267915.485 | 0 | 267915.485 | 187540.84 |  | X
1860 | MÁY GÂY MÊ CÓ CHỨC NĂNG THỞ VÀ MONITOR THEO DÕI,ADSII/OMNI III017115090025/A16013100207Hãng sản xuất: Infinium Medical Inc.Nước sản xuất: Mỹ | TB-THDD134 | Mỹ | 2016 | 31/12/2016 | 1328945.862 | 0 | 1328945.862 | 930262.103 |  | X
1861 | MÁY XÔNG KHÍ DUNG SIÊU ÂM,U-3002-SS162503Hãng sản xuất: Schulte-Elektronik GmbHNước sản xuất: ĐứcCấu hình tiêu chuẩn cho một thiết bị· Máy chính: 01 cái· Bộ màng rung siêu âm: 01 bộ· Giá đỡ có gắn bánh xe: 01 cái· Ống ngậm miệng: 02 cái· Cốc xông: 01 cái· Bộ phụ kiện theo tiêu chuẩn của nhà sản xuất: 01 bộ· Tài liệu hướng dẫn sử dụng Tiếng Anh + Tiếng Việt: 01 bộ | TB-THDD13444 | Đức | 2016 | 31/12/2016 | 109196.209 | 0 | 109196.209 | 76437.346 |  | X
1862 | X-QUANG TĂNG SÁNG TRUYỀN HÌNH SỐ HÓA ,Hãng sản xuất: Stephanix s.a.Nước sản xuất: Pháp | TB-THDD135 | Pháp | 2016 | 31/12/2016 | 4592836.891 | 0 | 4592836.891 | 3214985.824 |  | X
1863 | MÁY XÔNG KHÍ DUNG SIÊU ÂM,U-3002- S162502Hãng sản xuất: Schulte-Elektronik GmbHNước sản xuất: ĐứcCấu hình tiêu chuẩn cho một thiết bị· Máy chính: 01 cái· Bộ màng rung siêu âm: 01 bộ· Giá đỡ có gắn bánh xe: 01 cái· Ống ngậm miệng: 02 cái· Cốc xông: 01 cái· Bộ phụ kiện theo tiêu chuẩn của nhà sản xuất: 01 bộ· Tài liệu hướng dẫn sử dụng Tiếng Anh + Tiếng Việt: 01 bộ | TB-THDD13555 | Đức | 2016 | 31/12/2016 | 109196.209 | 0 | 109196.209 | 76437.346 |  | X
1864 | HỆ THỐNG RỬA TAY VÔ TRÙNG CHO 2 NGƯỜI Model: HL-ASS9810-IIT Hãng sản xuất: Hanlim Medical Equipment Co., Ltd Nước sản xuất: Hàn Quốc | TB-THDD136 | Hàn Quốc | 2016 | 31/12/2016 | 278445.799 | 0 | 278445.799 | 194912.059 |  | X
1865 | MÁY ĐIỀU HÒA NHIỆT ĐỘ Model: AR18KVFSBWKXSV Hãng sản xuất: Samsung Electronics Co., Ltd Nước sản xuất: Thái Lan | TB-THDD138 | Thái Lan | 2016 | 31/12/2016 | 17263.64 | 0 | 17263.64 | 12084.548 |  | X
1866 | MÁY THỞ,Sirio S2/T51953Hãng sản xuất: Siare Engineering International Group s.r.l.Nước sản xuất: ÝCấu hình tiêu chuẩn cho một thiết bị· Máy chính: 01 cái· Mặt nạ thở dùng cho người lớn/ trẻ em, dùng nhiều lần: 01 bộ· Phổi giả: 01 cái· Bộ dây thở dùng nhiều lần: 01 bộ· Tay đỡ dây thở: 01 cái· Ống O2: 01 cái· Xe đẩy: 01 cái· Dây nguồn: 01 bộ· Tài liệu hướng dẫn sử dụng Tiếng Anh + Tiếng Việt: 01 bộ | TB-THDD139 | ý | 2015 | 31/12/2016 | 465689.72 | 0 | 465689.72 | 325982.804 |  | X
1867 | MÔ HÌNH THAY BĂNG Model: GD/LV18 Hãng sản xuất: Shanghai Honglian Medical Instrument Development Co., Ltd Nước sản xuất: Trung Quốc | TB-THDD14 | Trung Quốc | 2015 | 31/12/2016 | 41463.111 | 0 | 41463.111 | 29024.178 |  | X
1868 | MÁY HÚT ĐỜM DÃI Model: New HOSPIVAC 400 Hãng sản xuất: CA-MI SRL Nước sản xuất: Ý | TB-THDD143 | Ý | 2016 | 31/12/2016 | 91431.475 | 0 | 91431.475 | 64002.033 |  | X
1869 | MÔ HÌNH THAY BĂNG Model: GD/LV18 Hãng sản xuất: Shanghai Honglian Medical Instrument Development Co., Ltd Nước sản xuất: Trung Quốc | TB-THDD15 | Trung Quốc | 2015 | 31/12/2016 | 41463.111 | 0 | 41463.111 | 29024.178 |  | X
1870 | MÔ HÌNH THAY BĂNG Model: GD/LV18 Hãng sản xuất: Shanghai Honglian Medical Instrument Development Co., Ltd Nước sản xuất: Trung Quốc | TB-THDD16 | Trung Quốc | 2015 | 31/12/2016 | 41463.111 | 0 | 41463.111 | 29024.178 |  | X
1871 | MÔ HÌNH THAY BĂNG Model: GD/LV18 Hãng sản xuất: Shanghai Honglian Medical Instrument Development Co., Ltd Nước sản xuất: Trung Quốc | TB-THDD17 | Trung Quốc | 2015 | 31/12/2016 | 41463.111 | 0 | 41463.111 | 29024.178 |  | X
1872 | MÔ HÌNH THAY BĂNG Model: GD/LV18 Hãng sản xuất: Shanghai Honglian Medical Instrument Development Co., Ltd Nước sản xuất: Trung Quốc | TB-THDD18 | Trung Quốc | 2015 | 31/12/2016 | 41463.111 | 0 | 41463.111 | 29024.178 |  | X
1873 | MÔ HÌNH TIÊM MÔNG CÓ ĐÈN BÁO Model: GD/HS10B Hãng sản xuất: Shanghai Honglian Medical Instrument Development Co., Ltd Nước sản xuất: Trung Quốc | TB-THDD19 |  |  | 31/12/2016 | 85052.535 | 0 | 85052.535 | 59536.774 |  | X
1874 | MÔ HÌNH TIÊM MÔNG CÓ ĐÈN BÁO Model: GD/HS10B Hãng sản xuất: Shanghai Honglian Medical Instrument Development Co., Ltd Nước sản xuất: Trung Quốc | TB-THDD20 |  |  | 31/12/2016 | 85052.535 | 0 | 85052.535 | 59536.774 |  | X
1875 | MÔ HÌNH TIÊM MÔNG CÓ ĐÈN BÁO Model: GD/HS10B Hãng sản xuất: Shanghai Honglian Medical Instrument Development Co., Ltd Nước sản xuất: Trung Quốc | TB-THDD21 |  |  | 31/12/2016 | 85052.535 | 0 | 85052.535 | 59536.774 |  | X
1876 | MÔ HÌNH TIÊM MÔNG CÓ ĐÈN BÁO Model: GD/HS10B Hãng sản xuất: Shanghai Honglian Medical Instrument Development Co., Ltd Nước sản xuất: Trung Quốc | TB-THDD22 |  |  | 31/12/2016 | 85052.535 | 0 | 85052.535 | 59536.774 |  | X
1877 | MÔ HÌNH TIÊM MÔNG CÓ ĐÈN BÁO Model: GD/HS10B Hãng sản xuất: Shanghai Honglian Medical Instrument Development Co., Ltd Nước sản xuất: Trung Quốc | TB-THDD23 |  |  | 31/12/2016 | 85052.535 | 0 | 85052.535 | 59536.774 |  | X
1878 | MÔ HÌNH TIÊM MÔNG CÓ ĐÈN BÁO Model: GD/HS10B Hãng sản xuất: Shanghai Honglian Medical Instrument Development Co., Ltd Nước sản xuất: Trung Quốc | TB-THDD24 |  |  | 31/12/2016 | 85052.535 | 0 | 85052.535 | 59536.774 |  | X
1879 | MÔ HÌNH TIÊM TRONG DA Model: GD/HS12 Hãng sản xuất: Shanghai Honglian Medical Instrument Development Co., Ltd Nước sản xuất: Trung Quốc | TB-THDD25 | Trung Quốc | 2015 | 31/12/2016 | 11694.724 | 0 | 11694.724 | 8186.307 |  | X
1880 | MÔ HÌNH TIÊM TRONG DA Model: GD/HS12 Hãng sản xuất: Shanghai Honglian Medical Instrument Development Co., Ltd Nước sản xuất: Trung Quốc | TB-THDD26 | Trung Quốc | 2015 | 31/12/2016 | 11694.724 | 0 | 11694.724 | 8186.307 |  | X
1881 | MÔ HÌNH TIÊM TRONG DA Model: GD/HS12 Hãng sản xuất: Shanghai Honglian Medical Instrument Development Co., Ltd Nước sản xuất: Trung Quốc | TB-THDD27 | Trung Quốc | 2015 | 31/12/2016 | 11694.724 | 0 | 11694.724 | 8186.307 |  | X
1882 | MÔ HÌNH TIÊM TRONG DA Model: GD/HS12 Hãng sản xuất: Shanghai Honglian Medical Instrument Development Co., Ltd Nước sản xuất: Trung Quốc | TB-THDD28 | Trung Quốc | 2015 | 31/12/2016 | 11694.724 | 0 | 11694.724 | 8186.307 |  | X
1883 | MÔ HÌNH TIÊM TRONG DA Model: GD/HS12 Hãng sản xuất: Shanghai Honglian Medical Instrument Development Co., Ltd Nước sản xuất: Trung Quốc | TB-THDD29 | Trung Quốc | 2015 | 31/12/2016 | 11694.724 | 0 | 11694.724 | 8186.307 |  | X
1884 | MÔ HÌNH TIÊM TRONG DA Model: GD/HS12 Hãng sản xuất: Shanghai Honglian Medical Instrument Development Co., Ltd Nước sản xuất: Trung Quốc | TB-THDD30 | Trung Quốc | 2015 | 31/12/2016 | 11694.724 | 0 | 11694.724 | 8186.307 |  | X
1885 | MÔ HÌNH TIÊM BẮP TAY CÓ ĐÈN BÁO Model: GD/HS20F Hãng sản xuất: Shanghai Honglian Medical Instrument Development Co., Ltd Nước sản xuất: Trung Quốc | TB-THDD31 | Trung Quốc | 2015 | 31/12/2016 | 54220.991 | 0 | 54220.991 | 37954.694 |  | X
1886 | MÔ HÌNH TIÊM BẮP TAY CÓ ĐÈN BÁO Model: GD/HS20F Hãng sản xuất: Shanghai Honglian Medical Instrument Development Co., Ltd Nước sản xuất: Trung Quốc | TB-THDD32 | Trung Quốc | 2015 | 31/12/2016 | 54220.991 | 0 | 54220.991 | 37954.694 |  | X
1887 | MÔ HÌNH TIÊM BẮP TAY CÓ ĐÈN BÁO Model: GD/HS20F Hãng sản xuất: Shanghai Honglian Medical Instrument Development Co., Ltd Nước sản xuất: Trung Quốc | TB-THDD33 | Trung Quốc | 2015 | 31/12/2016 | 54220.991 | 0 | 54220.991 | 37954.694 |  | X
1888 | MÔ HÌNH TIÊM BẮP TAY CÓ ĐÈN BÁO Model: GD/HS20F Hãng sản xuất: Shanghai Honglian Medical Instrument Development Co., Ltd Nước sản xuất: Trung Quốc | TB-THDD34 | Trung Quốc | 2015 | 31/12/2016 | 54220.991 | 0 | 54220.991 | 37954.694 |  | X
1889 | MÔ HÌNH TIÊM BẮP TAY CÓ ĐÈN BÁO Model: GD/HS20F Hãng sản xuất: Shanghai Honglian Medical Instrument Development Co., Ltd Nước sản xuất: Trung Quốc | TB-THDD35 | Trung Quốc | 2015 | 31/12/2016 | 54220.991 | 0 | 54220.991 | 37954.694 |  | X
1890 | MÔ HÌNH TIÊM BẮP TAY CÓ ĐÈN BÁO Model: GD/HS20F Hãng sản xuất: Shanghai Honglian Medical Instrument Development Co., Ltd Nước sản xuất: Trung Quốc | TB-THDD36 | Trung Quốc | 2015 | 31/12/2016 | 54220.991 | 0 | 54220.991 | 37954.694 |  | X
1891 | MÔ HÌNH TIÊM BẮP ĐÙI Model: W44004 Hãng sản xuất: 3B Scientific GmbH Nước sản xuất: Mỹ | TB-THDD37 | Mỹ | 2015 | 31/12/2016 | 91431.475 | 0 | 91431.475 | 64002.032 |  | X
1892 | MÔ HÌNH TIÊM BẮP ĐÙI Model: W44004 Hãng sản xuất: 3B Scientific GmbH Nước sản xuất: Mỹ | TB-THDD38 | Mỹ | 2015 | 31/12/2016 | 91431.475 | 0 | 91431.475 | 64002.032 |  | X
1893 | MÔ HÌNH TIÊM BẮP ĐÙI Model: W44004 Hãng sản xuất: 3B Scientific GmbH Nước sản xuất: Mỹ | TB-THDD39 | Mỹ | 2015 | 31/12/2016 | 91431.475 | 0 | 91431.475 | 64002.032 |  | X
1894 | MÔ HÌNH TIÊM BẮP ĐÙI Model: W44004 Hãng sản xuất: 3B Scientific GmbH Nước sản xuất: Mỹ | TB-THDD40 | Mỹ | 2015 | 31/12/2016 | 91431.475 | 0 | 91431.475 | 64002.032 |  | X
1895 | MÔ HÌNH TIÊM BẮP ĐÙI Model: W44004 Hãng sản xuất: 3B Scientific GmbH Nước sản xuất: Mỹ | TB-THDD41 | Mỹ | 2015 | 31/12/2016 | 91431.475 | 0 | 91431.475 | 64002.032 |  | X
1896 | MÔ HÌNH TIÊM BẮP ĐÙI Model: W44004 Hãng sản xuất: 3B Scientific GmbH Nước sản xuất: Mỹ | TB-THDD42 | Mỹ | 2015 | 31/12/2016 | 91431.475 | 0 | 91431.475 | 64002.032 |  | X
1897 | MÔ HÌNH ĐẶT NỘI KHÍ QUẢN Model: GD/J5S Hãng sản xuất: Shanghai Honglian Medical Instrument Development Co., Ltd Nước sản xuất: Trung Quốc | TB-THDD43 | Trung Quốc | 2015 | 31/12/2016 | 29768.387 | 0 | 29768.387 | 20837.871 | X
1898 | MÔ HÌNH ĐẶT NỘI KHÍ QUẢN Model: GD/J5S Hãng sản xuất: Shanghai Honglian Medical Instrument Development Co., Ltd Nước sản xuất: Trung Quốc | TB-THDD44 | Trung Quốc | 2015 | 31/12/2016 | 29768.387 | 0 | 29768.387 | 20837.871 |  | X
1899 | MÔ HÌNH ĐẶT NỘI KHÍ QUẢN Model: GD/J5S Hãng sản xuất: Shanghai Honglian Medical Instrument Development Co., Ltd Nước sản xuất: Trung Quốc | TB-THDD45 | Trung Quốc | 2015 | 31/12/2016 | 29768.387 | 0 | 29768.387 | 20837.871 |  | X
1900 | MÔ HÌNH ĐẶT NỘI KHÍ QUẢN Model: GD/J5S Hãng sản xuất: Shanghai Honglian Medical Instrument Development Co., Ltd Nước sản xuất: Trung Quốc | TB-THDD46 | Trung Quốc | 2015 | 31/12/2016 | 29768.387 | 0 | 29768.387 | 20837.871 |  | X
1901 | MÔ HÌNH MỞ KHÍ QUẢN Model: GD/H23 Hãng sản xuất: Shanghai Honglian Medical Instrument Development Co., Ltd Nước sản xuất: Trung Quốc | TB-THDD47 | Trung Quốc | 2015 | 31/12/2016 | 41463.111 | 0 | 41463.111 | 29024.178 |  | X
1902 | MÔ HÌNH MỞ KHÍ QUẢN Model: GD/H23 Hãng sản xuất: Shanghai Honglian Medical Instrument Development Co., Ltd Nước sản xuất: Trung Quốc | TB-THDD48 | Trung Quốc | 2015 | 31/12/2016 | 41463.111 | 0 | 41463.111 | 29024.178 |  | X
1903 | MÔ HÌNH MỞ KHÍ QUẢN Model: GD/H23 Hãng sản xuất: Shanghai Honglian Medical Instrument Development Co., Ltd Nước sản xuất: Trung Quốc | TB-THDD49 | Trung Quốc | 2015 | 31/12/2016 | 41463.111 | 0 | 41463.111 | 29024.178 |  | X
1904 | MÔ HÌNH MỞ KHÍ QUẢN Model: GD/H23 Hãng sản xuất: Shanghai Honglian Medical Instrument Development Co., Ltd Nước sản xuất: Trung Quốc | TB-THDD50 | Trung Quốc | 2015 | 31/12/2016 | 41463.111 | 0 | 41463.111 | 29024.178 |  | X
1905 | MÔ HÌNH CHỌC DÒ TỦY SỐNG Model: GD/L68A Hãng sản xuất: Shanghai Honglian Medical Instrument Development Co., Ltd Nước sản xuất: Trung Quốc | TB-THDD51 | Trung Quốc | 2015 | 31/12/2016 | 66978.871 | 0 | 66978.871 | 46885.209 |  | X
1906 | MÔ HÌNH CHỌC DÒ TỦY SỐNG Model: GD/L68A Hãng sản xuất: Shanghai Honglian Medical Instrument Development Co., Ltd Nước sản xuất: Trung Quốc | TB-THDD52 | Trung Quốc | 2015 | 31/12/2016 | 66978.871 | 0 | 66978.871 | 46885.209 |  | X
1907 | MÔ HÌNH CHỌC DÒ TỦY SỐNG Model: GD/L68A Hãng sản xuất: Shanghai Honglian Medical Instrument Development Co., Ltd Nước sản xuất: Trung Quốc | TB-THDD53 | Trung Quốc | 2015 | 31/12/2016 | 66978.871 | 0 | 66978.871 | 46885.209 |  | X
1908 | MÔ HÌNH CHỌC DÒ TỦY SỐNG Model: GD/L68A Hãng sản xuất: Shanghai Honglian Medical Instrument Development Co., Ltd Nước sản xuất: Trung Quốc | TB-THDD54 | Trung Quốc | 2015 | 31/12/2016 | 66978.871 | 0 | 66978.871 | 46885.209 |  | X
1909 | MÔ HÌNH THÔNG TIỂU NỮ Model: GD/H17F Hãng sản xuất: Shanghai Honglian Medical Instrument Development Co., Ltd Nước sản xuất: Trung Quốc | TB-THDD55 | Trung Quốc | 2015 | 31/12/2016 | 29768.387 | 0 | 29768.387 | 20837.871 |  | X
1910 | MÔ HÌNH THÔNG TIỂU NỮ Model: GD/H17F Hãng sản xuất: Shanghai Honglian Medical Instrument Development Co., Ltd Nước sản xuất: Trung Quốc | TB-THDD56 | Trung Quốc | 2015 | 31/12/2016 | 29768.387 | 0 | 29768.387 | 20837.871 |  | X
1911 | MÔ HÌNH THÔNG TIỂU NỮ Model: GD/H17F Hãng sản xuất: Shanghai Honglian Medical Instrument Development Co., Ltd Nước sản xuất: Trung Quốc | TB-THDD57 | Trung Quốc | 2015 | 31/12/2016 | 29768.387 | 0 | 29768.387 | 20837.871 |  | X
1912 | MÔ HÌNH THÔNG TIỂU NỮ Model: GD/H17F Hãng sản xuất: Shanghai Honglian Medical Instrument Development Co., Ltd Nước sản xuất: Trung Quốc | TB-THDD58 | Trung Quốc | 2015 | 31/12/2016 | 29768.387 | 0 | 29768.387 | 20837.871 |  | X
1913 | MÔ HÌNH THÔNG TIỂU NỮ Model: GD/H17F Hãng sản xuất: Shanghai Honglian Medical Instrument Development Co., Ltd Nước sản xuất: Trung Quốc | TB-THDD59 | Trung Quốc | 2015 | 31/12/2016 | 29768.387 | 0 | 29768.387 | 20837.871 |  | X
1914 | MÔ HÌNH THÔNG TIỂU NỮ Model: GD/H17F Hãng sản xuất: Shanghai Honglian Medical Instrument Development Co., Ltd Nước sản xuất: Trung Quốc | TB-THDD60 | Trung Quốc | 2015 | 31/12/2016 | 29768.387 | 0 | 29768.387 | 20837.871 |  | X
1915 | MÔ HÌNH THÔNG TIỂU NAM Model: GD/H17E Hãng sản xuất: Shanghai Honglian Medical Instrument Development Co., Ltd Nước sản xuất: Trung Quốc | TB-THDD61 | Trung Quốc | 2015 | 31/12/2016 | 29768.387 | 0 | 29768.387 | 20837.871 |  | X
1916 | MÔ HÌNH THÔNG TIỂU NAM Model: GD/H17E Hãng sản xuất: Shanghai Honglian Medical Instrument Development Co., Ltd Nước sản xuất: Trung Quốc | TB-THDD62 | Trung Quốc | 2015 | 31/12/2016 | 29768.387 | 0 | 29768.387 | 20837.871 |  | X
1917 | MÔ HÌNH THÔNG TIỂU NAM Model: GD/H17E Hãng sản xuất: Shanghai Honglian Medical Instrument Development Co., Ltd Nước sản xuất: Trung Quốc | TB-THDD63 | Trung Quốc | 2015 | 31/12/2016 | 29768.387 | 0 | 29768.387 | 20837.871 |  | X
1918 | MÔ HÌNH THÔNG TIỂU NAM Model: GD/H17E Hãng sản xuất: Shanghai Honglian Medical Instrument Development Co., Ltd Nước sản xuất: Trung Quốc | TB-THDD64 | Trung Quốc | 2015 | 31/12/2016 | 29768.387 | 0 | 29768.387 | 20837.871 |  | X
1919 | MÔ HÌNH THÔNG TIỂU NAM Model: GD/H17E Hãng sản xuất: Shanghai Honglian Medical Instrument Development Co., Ltd Nước sản xuất: Trung Quốc | TB-THDD65 | Trung Quốc | 2015 | 31/12/2016 | 29768.387 | 0 | 29768.387 | 20837.871 |  | X
1920 | MÔ HÌNH THÔNG TIỂU NAM Model: GD/H17E Hãng sản xuất: Shanghai Honglian Medical Instrument Development Co., Ltd Nước sản xuất: Trung Quốc | TB-THDD66 | Trung Quốc | 2015 | 31/12/2016 | 29768.387 | 0 | 29768.387 | 20837.871 |  | X
1921 | MÔ HÌNH KHÁM THAI Model: GD/FW2 Hãng sản xuất: Shanghai Honglian Medical Instrument Development Co., Ltd Nước sản xuất: Trung Quốc | TB-THDD67 | Trung Quốc | 2015 | 31/12/2016 | 54220.991 | 0 | 54220.991 | 37954.694 |  | X
1922 | MÔ HÌNH KHÁM THAI Model: GD/FW2 Hãng sản xuất: Shanghai Honglian Medical Instrument Development Co., Ltd Nước sản xuất: Trung Quốc | TB-THDD68 | Trung Quốc | 2015 | 31/12/2016 | 54220.991 | 0 | 54220.991 | 37954.694 |  | X
1923 | MÔ HÌNH KHÁM THAI Model: GD/FW2 Hãng sản xuất: Shanghai Honglian Medical Instrument Development Co., Ltd Nước sản xuất: Trung Quốc | TB-THDD69 | Trung Quốc | 2015 | 31/12/2016 | 54220.991 | 0 | 54220.991 | 37954.694 |  | X
1924 | MÔ HÌNH KHÁM THAI Model: GD/FW2 Hãng sản xuất: Shanghai Honglian Medical Instrument Development Co., Ltd Nước sản xuất: Trung Quốc | TB-THDD70 | Trung Quốc | 2015 | 31/12/2016 | 54220.991 | 0 | 54220.991 | 37954.694 |  | X
1925 | MÔ HÌNH ĐỠ ĐẺ Model:GD/F20 Hãng sản xuất: Shanghai Honglian Medical Instrument Development Co., Ltd Nước sản xuất: Trung Quốc | TB-THDD71 | Trung Quốc | 2015 | 31/12/2016 | 55284.148 | 0 | 55284.148 | 38698.904 |  | X
1926 | MÔ HÌNH ĐỠ ĐẺ Model:GD/F20 Hãng sản xuất: Shanghai Honglian Medical Instrument Development Co., Ltd Nước sản xuất: Trung Quốc | TB-THDD72 | Trung Quốc | 2015 | 31/12/2016 | 55284.148 | 0 | 55284.148 | 38698.904 |  | X
1927 | MÔ HÌNH ĐỠ ĐẺ Model:GD/F20 Hãng sản xuất: Shanghai Honglian Medical Instrument Development Co., Ltd Nước sản xuất: Trung Quốc | TB-THDD73 | Trung Quốc | 2015 | 31/12/2016 | 55284.148 | 0 | 55284.148 | 38698.904 |  | X
1928 | MÔ HÌNH ĐỠ ĐẺ Model:GD/F20 Hãng sản xuất: Shanghai Honglian Medical Instrument Development Co., Ltd Nước sản xuất: Trung Quốc | TB-THDD74 | Trung Quốc | 2015 | 31/12/2016 | 55284.148 | 0 | 55284.148 | 38698.904 |  | X
1929 | MÔ HÌNH ĐỠ ĐẺ Model:GD/F20 Hãng sản xuất: Shanghai Honglian Medical Instrument Development Co., Ltd Nước sản xuất: Trung Quốc | TB-THDD75 | Trung Quốc | 2015 | 31/12/2016 | 55284.148 | 0 | 55284.148 | 38698.904 |  | X
1930 | MÔ HÌNH ĐỠ ĐẺ Model:GD/F20 Hãng sản xuất: Shanghai Honglian Medical Instrument Development Co., Ltd Nước sản xuất: Trung Quốc | TB-THDD76 | Trung Quốc | 2015 | 31/12/2016 | 55284.148 | 0 | 55284.148 | 38698.904 |  | X
1931 | MÔ HÌNH TIÊM CÁNH TAY TRUYỀN TĨNH MẠCH Model: GD/HS2 Hãng sản xuất: Shanghai Honglian Medical Instrument Development Co., Ltd Nước sản xuất: Trung Quốc | TB-THDD77 | Trung Quốc | 2015 | 31/12/2016 | 29768.387 | 0 | 29768.387 | 20837.871 |  | X
1932 | MÔ HÌNH TIÊM CÁNH TAY TRUYỀN TĨNH MẠCH Model: GD/HS2 Hãng sản xuất: Shanghai Honglian Medical Instrument Development Co., Ltd Nước sản xuất: Trung Quốc | TB-THDD78 | Trung Quốc | 2015 | 31/12/2016 | 29768.387 | 0 | 29768.387 | 20837.871 |  | X
1933 | MÔ HÌNH TIÊM CÁNH TAY TRUYỀN TĨNH MẠCH Model: GD/HS2 Hãng sản xuất: Shanghai Honglian Medical Instrument Development Co., Ltd Nước sản xuất: Trung Quốc | TB-THDD79 | Trung Quốc | 2015 | 31/12/2016 | 29768.387 | 0 | 29768.387 | 20837.871 |  | X
1934 | MÔ HÌNH TIÊM CÁNH TAY TRUYỀN TĨNH MẠCH Model: GD/HS2 Hãng sản xuất: Shanghai Honglian Medical Instrument Development Co., Ltd Nước sản xuất: Trung Quốc | TB-THDD80 | Trung Quốc | 2015 | 31/12/2016 | 29768.387 | 0 | 29768.387 | 20837.871 |  | X
1935 | MÔ HÌNH TIÊM CÁNH TAY TRUYỀN TĨNH MẠCH Model: GD/HS2 Hãng sản xuất: Shanghai Honglian Medical Instrument Development Co., Ltd Nước sản xuất: Trung Quốc | TB-THDD81 | Trung Quốc | 2015 | 31/12/2016 | 29768.387 | 0 | 29768.387 | 20837.871 |  | X
1936 | MÔ HÌNH TIÊM CÁNH TAY TRUYỀN TĨNH MẠCH Model: GD/HS2 Hãng sản xuất: Shanghai Honglian Medical Instrument Development Co., Ltd Nước sản xuất: Trung Quốc | TB-THDD82 | Trung Quốc | 2015 | 31/12/2016 | 29768.387 | 0 | 29768.387 | 20837.871 |  | X
1937 | MÔ HÌNH THỰC HIỆN THỦ THUẬT CHỌC DÒ MÀNG PHỔI Model: GD/L66 Hãng sản xuất: Shanghai Honglian Medical Instrument Development Co., Ltd Nước sản xuất: Trung Quốc | TB-THDD83 | Trung Quốc | 2015 | 31/12/2016 | 35084.171 | 0 | 35084.171 | 24558.92 |  | X
1938 | MÔ HÌNH THỰC HIỆN THỦ THUẬT CHỌC DÒ MÀNG PHỔI Model: GD/L66 Hãng sản xuất: Shanghai Honglian Medical Instrument Development Co., Ltd Nước sản xuất: Trung Quốc | TB-THDD84 | Trung Quốc | 2015 | 31/12/2016 | 35084.171 | 0 | 35084.171 | 24558.92 |  | X
1939 | MÔ HÌNH THỦ THUẬT CHỌC DÒ MÀNG BỤNG Model: GD/L64 Hãng sản xuất: Shanghai Honglian Medical Instrument Development Co., Ltd Nước sản xuất: Trung Quốc | TB-THDD85 | Trung Quốc | 2015 | 31/12/2016 | 59536.775 | 0 | 59536.775 | 41675.742 |  | X
1940 | MÔ HÌNH THỦ THUẬT CHỌC DÒ MÀNG BỤNG Model: GD/L64 Hãng sản xuất: Shanghai Honglian Medical Instrument Development Co., Ltd Nước sản xuất: Trung Quốc | TB-THDD86 | Trung Quốc | 2015 | 31/12/2016 | 59536.775 | 0 | 59536.775 | 41675.742 |  | X
1941 | MÔ HÌNH ĐẶT ỐNG THÔNG MŨI – DẠ DÀY Model: GD/H70-1 Hãng sản xuất: Shanghai Honglian Medical Instrument Development Co., Ltd Nước sản xuất: Trung Quốc | TB-THDD87 | Trung Quốc | 2015 | 31/12/2016 | 46778.894 | 0 | 46778.894 | 32745.226 |  | X
1942 | MÔ HÌNH ĐẶT ỐNG THÔNG MŨI – DẠ DÀY Model: GD/H70-1 Hãng sản xuất: Shanghai Honglian Medical Instrument Development Co., Ltd Nước sản xuất: Trung Quốc | TB-THDD88 | Trung Quốc | 2015 | 31/12/2016 | 46778.894 | 0 | 46778.894 | 32745.226 |  | X
1943 | MÔ HÌNH ĐẶT ỐNG THÔNG MŨI – DẠ DÀY Model: GD/H70-1 Hãng sản xuất: Shanghai Honglian Medical Instrument Development Co., Ltd Nước sản xuất: Trung Quốc | TB-THDD89 | Trung Quốc | 2015 | 31/12/2016 | 46778.894 | 0 | 46778.894 | 32745.226 |  | X
1944 | MÔ HÌNH ĐẶT ỐNG THÔNG MŨI – DẠ DÀY Model: GD/H70-1 Hãng sản xuất: Shanghai Honglian Medical Instrument Development Co., Ltd Nước sản xuất: Trung Quốc | TB-THDD90 | Trung Quốc | 2015 | 31/12/2016 | 46778.894 | 0 | 46778.894 | 32745.226 |  | X
1945 | MÔ HÌNH ĐẶT ỐNG THÔNG MŨI – DẠ DÀY Model: GD/H70-1 Hãng sản xuất: Shanghai Honglian Medical Instrument Development Co., Ltd Nước sản xuất: Trung Quốc | TB-THDD91 | Trung Quốc | 2015 | 31/12/2016 | 46778.894 | 0 | 46778.894 | 32745.226 |  | X
1946 | MÔ HÌNH ĐẶT ỐNG THÔNG MŨI – DẠ DÀY Model: GD/H70-1 Hãng sản xuất: Shanghai Honglian Medical Instrument Development Co., Ltd Nước sản xuất: Trung Quốc | TB-THDD92 | Trung Quốc | 2015 | 31/12/2016 | 46778.894 | 0 | 46778.894 | 32745.226 |  | X
1947 | MÔ HÌNH ĐẶT CATHETER TĨNH MẠCH DƯỚI ĐÒN Model: GD/L69B Hãng sản xuất: Shanghai Honglian Medical Instrument Development Co., Ltd Nước sản xuất: Trung Quốc | TB-THDD93 | Trung Quốc |  | 31/12/2016 | 54220.991 | 0 | 54220.991 | 37954.694 |  | X
1948 | MÔ HÌNH ĐẶT CATHETER TĨNH MẠCH DƯỚI ĐÒN Model: GD/L69B Hãng sản xuất: Shanghai Honglian Medical Instrument Development Co., Ltd Nước sản xuất: Trung Quốc | TB-THDD94 | Trung Quốc |  | 31/12/2016 | 54220.991 | 0 | 54220.991 | 37954.694 |  | X
1949 | MÔ HÌNH ĐẶT CATHETER TĨNH MẠCH DƯỚI ĐÒN Model: GD/L69B Hãng sản xuất: Shanghai Honglian Medical Instrument Development Co., Ltd Nước sản xuất: Trung Quốc | TB-THDD95 | Trung Quốc |  | 31/12/2016 | 54220.991 | 0 | 54220.991 | 37954.694 |  | X
1950 | MÔ HÌNH THỰC TẬP THỤT THÁO Model: GD/H35 Hãng sản xuất: Shanghai Honglian Medical Instrument Development Co., Ltd Nước sản xuất: Trung Quốc | TB-THDD96 | Trung Quốc | 2015 | 31/12/2016 | 58473.618 | 0 | 58473.618 | 40931.532 |  | X
1951 | MÔ HÌNH THỰC TẬP THỤT THÁO Model: GD/H35 Hãng sản xuất: Shanghai Honglian Medical Instrument Development Co., Ltd Nước sản xuất: Trung Quốc | TB-THDD97 | Trung Quốc | 2015 | 31/12/2016 | 58473.618 | 0 | 58473.618 | 40931.532 |  | X
1952 | MÁY HÚT ĐIỆN,New HOSPIVAC 4007865Hãng sản xuất: CA-MI srlNước sản xuất: ÝCấu hình tiêu chuẩn cho một thiết bị· Máy chính: 01 cái· Bình hút dịch: 02 cái· Bộ dây hút dịch silicon kèm bộ lọc chống nhiễm khuẩn và chống thấm nước: 01 bộ· Bàn đạp chân: 01 cái· Dây nguồn: 01 cái· Tài liệu hướng dẫn sử dụng Tiếng Anh + Tiếng Việt: 01 bộ | TB-THDDD12888 | Ý | 2016 | 31/12/2016 | 92067.393 | 0 | 92067.393 | 64447.175 |  | X
1953 | MÁY HÚT ĐIỆN,New HOSPIVAC 4007857Hãng sản xuất: CA-MI srlNước sản xuất: ÝCấu hình tiêu chuẩn cho một thiết bị· Máy chính: 01 cái· Bình hút dịch: 02 cái· Bộ dây hút dịch silicon kèm bộ lọc chống nhiễm khuẩn và chống thấm nước: 01 bộ· Bàn đạp chân: 01 cái· Dây nguồn: 01 cái· Tài liệu hướng dẫn sử dụng Tiếng Anh + Tiếng Việt: 01 bộ | TB-THDDD129 | Ý | 2016 | 31/12/2016 | 92067.393 | 0 | 92067.393 | 64447.175 |  | X
1954 | MÁY ĐO CUNG LƯỢNG TIM,IntelliVue MX450DE35153453Hãng sản xuất: Philips Medizin Systeme Böblingen GmbHNước sản xuất: Đức | TB-THHHDD122 | Đức |  | 31/12/2016 | 337223.59 | 0 | 337223.59 | 236056.513 |  | X
1955 | MÁY ĐIỆN XUNG Model: Physiomed-expert Hãng sản xuất: PHYSIOMED ELEKTROMEDIZIN AG Nước sản xuất: Đức | TB-THNN03 | Đức | 2016 | 31/12/2016 | 226956.829 | 0 | 226956.829 | 158869.78 |  | X
1956 | MÁY LASER ĐIỀU TRỊ Model: HL-1100S Hãng sản xuất: Trung tâm Công nghệ Laser Nước sản xuất: Việt Nam | TB-THNN04 | Việt Nam | 2016 | 31/12/2016 | 53527.554 | 0 | 53527.554 | 37469.288 |  | X
1957 | MÁY VI SÓNG XUNG VÀ LIÊN TỤC Model: Fisiowave Hãng sản xuất: Fisioline s.r.l Nước sản xuất: Ý | TB-THNN06 | Ý | 2016 | 31/12/2016 | 492453.497 | 0 | 492453.497 | 344717.448 |  | X
1958 | MÁY ĐIỀU TRỊ ĐIỆN TỪ TRƯỜNG Model: Fisiofield Middle Hãng sản xuất: Fisioline s.r.l Nước sản xuất: Ý | TB-THNN07 | Ý | 2015 | 31/12/2016 | 256932.259 | 0 | 256932.259 | 179852.581 |  | X
1959 | MÁY KÍCH THÍCH THẦN KINH CƠ Model: Modulo Medical 2 Hãng sản xuất: Fisioline s.r.l Nước sản xuất: Ý | TB-THNN08 | Ý | 2015 | 31/12/2016 | 96349.597 | 0 | 96349.597 | 67444.718 |  | X
1960 | MÁY KÍCH THÍCH THẦN KINH CƠ Model: Modulo Medical 2 Hãng sản xuất: Fisioline s.r.l Nước sản xuất: Ý | TB-THNN09 | Ý | 2015 | 31/12/2016 | 96349.597 | 0 | 96349.597 | 67444.718 |  | X
1961 | MÁY TẮM HƠI KHÔ (BAO GỒM CẢ PHÒNG TẮM HƠI KHÔ CHO 10-12 NGƯỜI),Hãng sản xuất: Huizhou Keya Sauna & Swimming Pool Equipment Co., LtdNước sản xuất: Trung Quốc | TB-THNN10 | Trung Quốc | 2016 | 31/12/2016 | 168229.455 | 0 | 168229.455 | 117760.618 |  | X
1962 | MÁY TẮM HƠI ƯỚT (BAO GỒM CẢ PHÒNG TẮM HƠI ƯỚT),Hãng sản xuất: Huizhou Keya Sauna & Swimming Pool Equipment Co., LtdNước sản xuất: Trung Quốc | TB-THNN11 | Trung Quốc | 2016 | 31/12/2016 | 229913.589 | 0 | 229913.589 | 160939.512 |  | X
1963 | MÁY GALVANIC KÍCH THÍCH ĐIỆN Model: Therapic 2000 Hãng sản xuất: EME s.r.l Nước sản xuất: Ý | TB-THNN12 | Ý | 2016 | 31/12/2016 | 109196.21 | 0 | 109196.21 | 76437.347 |  | X
1964 | BỒN TẮM ,JS-8158JS-8158Nhãn hiệu: AoxinHãng sản xuất: Pinghu Aoxin Glass Fiber Sanitary Wares FactoryNước sản xuất: Trung QuốcCấu hình tiêu chuẩn cho một thiết bị:· Bồn tắm chất liệu Acrylic (kích thước 1800x1100x2150mm): 01 Cái· Xifong xả: 01 Cái· Dây bát sen vòi: 01 Bộ· Tài liệu hướng dẫn sử dụng Tiếng Anh Tiếng Việt: 01 bộ | TB-THNN13 | Trung Quốc | 2016 | 31/12/2016 | 61684.134 | 0 | 61684.134 | 43178.894 |  | X
1965 | BỒN TẮM NƯỚC XOÁY,AT-8803AY20160303-1Nhãn hiệu: AustarHãng sản xuất: AnYi Swimming Pool Sauna Leisure Equipment Co., LimitedNước sản xuất: Trung Quốc | TB-THNN14 | Trung Quốc | 2016 | 31/12/2016 | 196267.698 | 0 | 196267.698 | 137387.389 |  | X
1966 | BỒN TẮM THỦY LỰC,AT-8803Nhãn hiệu: AustarHãng sản xuất: AnYi Swimming Pool Sauna Leisure Equipment Co., LimitedNước sản xuất: Trung Quốc | TB-THNN15 | Trung Quốc | 2016 | 31/12/2016 | 196267.698 | 0 | 196267.698 | 137387.389 |  | X
1967 | NỒI CÁCH THỦY PARAFIN Model: CC-212B Hãng sản xuất: Peter Huber Kältemaschinenbau GmbH Nước sản xuất: Đức | TB-THNN16 | Đức | 2016 | 31/12/2016 | 82419.957 | 0 | 82419.957 | 57693.97 |  | X
1968 | NỒI CÁCH THỦY PARAFIN Model: CC-212B Hãng sản xuất: Peter Huber Kältemaschinenbau GmbH Nước sản xuất: Đức | TB-THNN17 | Đức | 2016 | 31/12/2016 | 82419.957 | 0 | 82419.957 | 57693.97 |  | X
1969 | MÁY KÉO GIÃN • Máy chính: Model: TM-400 Hãng sản xuất: ITO Co. Ltd Nước sản xuất: Nhật Bản • Bàn kéo giãn: 01 Cái Hãng sản xuất: Plinth 2000 Ltd Nước sản xuất: Anh | TB-THNN18 | Nhật Bản | 2015 | 31/12/2016 | 369340.123 | 0 | 369340.123 | 258538.086 |  | X
1970 | MÁY NHIỆT TRỊ LIỆU Model: MHR-2 Hãng sản xuất: Minato Medical Science Co.. Ltd Nước sản xuất: Nhật Bản | TB-THNN19 | Nhật Bản | 2015 | 31/12/2016 | 230168.482 | 0 | 230168.482 | 161117.937 |  | X
1971 | MÁY KHÍ DUNG Model: U-3002-S Hãng sản xuất: Schulte-Elektronik GmbH Nước sản xuất: Đức | TB-THNN20 | Đức | 2016 | 31/12/2016 | 109196.21 | 0 | 109196.21 | 76437.347 |  | X
1972 | MÁY KHÍ DUNG,U-3002-SS162501; S162504Hãng sản xuất: Schulte-Elektronik GmbHNước sản xuất: ĐứcCấu hình tiêu chuẩn cho một thiết bị:· Máy chính: 01 cái· Bộ màng rung siêu âm: 01 bộ· Giá đỡ có gắn bánh xe: 01 cái· Ống ngậm miệng: 02 cái· Cốc xông: 01 cái· Bộ phụ kiện theo tiêu chuẩn của nhà sản xuất: 01 bộ· Tài liệu hướng dẫn sử dụng Tiếng Anh Tiếng Việt: 01 bộ | TB-THNNn20 | Đức | 2016 | 31/12/2016 | 109196.21 | 0 | 109196.21 | 76437.347 |  | X
1973 | BỘ DỤNG CỤ TRIỆT SẢN NỮ Hãng sản xuất: Hilbro International (PVT) Ltd Nước sản xuất: Pakistan | TB-THNNNNS26 | Pakistan | 2015 | 31/12/2016 | 57410.461 | 0 | 57410.461 | 40187.323 |  | X
1974 | BÀN KHÁM SẢN PHỤ KHOA Model: HL-MTS420 Hãng sản xuất: Hanlim Medical Equipment Co., Ltd. Nước sản xuất: Hàn Quốc | TB-THNNNS38 | Hàn Quốc | 2015 | 31/12/2016 | 256170.135 | 0 | 256170.135 | 179319.095 |  | X
1975 | MÁY HÚT NHỚT TRẺ SƠ SINH Model: NEW ASKIR 230/12V BR Hãng sản xuất: CA-MI S.R.L. Nước sản xuất: Ý | TB-THNS04 | Ý | 2016 | 31/12/2016 | 35328.186 | 0 | 35328.186 | 24729.73 |  | X
1976 | MÁY HÚT NHỚT TRẺ SƠ SINH Model: NEW ASKIR 230/12V BR Hãng sản xuất: CA-MI S.R.L. Nước sản xuất: Ý | TB-THNS05 | Ý | 2016 | 31/12/2016 | 35328.186 | 0 | 35328.186 | 24729.73 |  | X
1977 | GIƯỜNG ẤM TRẺ SƠ SINH Model: Amenic Amemnc e Hãng sản xuất: Ardo medical AG Nước sản xuất: Thụy Sỹ | TB-THNS10 | Thụy Sỹ | 2015 | 31/12/2016 | 305107.058 | 0 | 305107.058 | 213574.941 |  | X
1978 | MÁY MÀI MICROMOTOR Model: MM330VTE Hãng sản xuất: SILFRADENT S.r.l Nước sản xuất: Ý | TB-THNS100 | Ý |  | 31/12/2016 | 100999.885 | 0 | 100999.885 | 70699.919 |  | X
1979 | MÁY MÀI MICROMOTOR Model: MM330VTE Hãng sản xuất: SILFRADENT S.r.l Nước sản xuất: Ý | TB-THNS101 | Ý |  | 31/12/2016 | 100999.885 | 0 | 100999.885 | 70699.919 |  | X
1980 | MÁY MÀI MICROMOTOR Model: MM330VTE Hãng sản xuất: SILFRADENT S.r.l Nước sản xuất: Ý | TB-THNS102 | Ý |  | 31/12/2016 | 100999.885 | 0 | 100999.885 | 70699.919 |  | X
1981 | MÁY MÀI CAO TỐC Model: AG03 Hãng sản xuất: Ray Foster Dental Equipment Nước sản xuất: Mỹ | TB-THNS103 | Mỹ |  | 31/12/2016 | 72395.908 | 0 | 72395.908 | 50677.136 |  | X
1982 | MÁY MÀI CAO TỐC Model: AG03 Hãng sản xuất: Ray Foster Dental Equipment Nước sản xuất: Mỹ | TB-THNS104 | Mỹ |  | 31/12/2016 | 72395.908 | 0 | 72395.908 | 50677.136 |  | X
1983 | MÁY MÀI CAO TỐC Model: AG03 Hãng sản xuất: Ray Foster Dental Equipment Nước sản xuất: Mỹ | TB-THNS105 | Mỹ |  | 31/12/2016 | 72395.908 | 0 | 72395.908 | 50677.136 |  | X
1984 | HỆ THỐNG BƠM VÀ RỬA CARTRIGE Model: QUATTROcare PLUS 2124A Hãng sản xuất: Kaltenbach & Voigt GmbH Nước sản xuất: Hungary | TB-THNS106 | Hungary | 2016 | 31/12/2016 | 119174.802 | 0 | 119174.802 | 83422.361 |  | X
1985 | HỆ THỐNG BƠM VÀ RỬA CARTRIGE Model: QUATTROcare PLUS 2124A Hãng sản xuất: Kaltenbach & Voigt GmbH Nước sản xuất: Hungary | TB-THNS107 | Hungary | 2016 | 31/12/2016 | 119174.802 | 0 | 119174.802 | 83422.361 |  | X
1986 | MÁY HÌNH THÀNH CHÂN KHÔNG Model: Machine IV Hãng sản xuất: Keystone Industries Nước sản xuất: Mỹ | TB-THNS108 | Mỹ |  | 31/12/2016 | 132894.586 | 0 | 132894.586 | 93026.21 |  | X
1987 | MÁY HÌNH THÀNH CHÂN KHÔNG Model: Machine IV Hãng sản xuất: Keystone Industries Nước sản xuất: Mỹ | TB-THNS109 | Mỹ |  | 31/12/2016 | 132894.586 | 0 | 132894.586 | 93026.21 |  | X
1988 | MÁY ĐỐT CỔ TỬ CUNG Model: TOM 141 Hãng sản xuất: Tekno-Medical Optik-Chirurgie GmbH Nước sản xuất: Đức | TB-THNS11 | Đức | 2015 | 31/12/2016 | 128466.13 | 0 | 128466.13 | 89926.291 |  | X
1989 | SONG KẾ Model: CRUISE 440 Hãng sản xuất: SILFRADENT S.r.l Nước sản xuất: Ý | TB-THNS110 | Ý |  | 31/12/2016 | 223262.905 | 0 | 223262.905 | 156284.033 |  | X
1990 | SONG KẾ Model: CRUISE 440 Hãng sản xuất: SILFRADENT S.r.l Nước sản xuất: Ý | TB-THNS111 | Ý |  | 31/12/2016 | 223262.905 | 0 | 223262.905 | 156284.033 |  | X
1991 | MÁY ÉP NHỰA ÁP SUẤT Model: 660 Hãng sản xuất: SILFRADENT S.r.l Nước sản xuất: Ý | TB-THNS112 | Ý |  | 31/12/2016 | 58473.618 | 0 | 58473.618 | 40931.532 |  | X
1992 | MÁY ÉP NHỰA ÁP SUẤT Model: 660 Hãng sản xuất: SILFRADENT S.r.l Nước sản xuất: Ý | TB-THNS113 | Ý |  | 31/12/2016 | 58473.618 | 0 | 58473.618 | 40931.532 |  | X
1993 | MÁY NẤU THẠCH CAO AGA TỰ ĐỘNG Model: MIXYGEL K Hãng sản xuất: F.lli Manfredi – Saed S.r.l ((trực thuộc Tập đoàn REDDISH STONE SRL) Nước sản xuất: Ý | TB-THNS114 | Ý |  | 31/12/2016 | 186052.42 | 0 | 186052.42 | 130236.694 |  | X
1994 | MÁY NẤU THẠCH CAO AGA TỰ ĐỘNG Model: MIXYGEL K Hãng sản xuất: F.lli Manfredi – Saed S.r.l ((trực thuộc Tập đoàn REDDISH STONE SRL) Nước sản xuất: Ý | TB-THNS115 | Ý |  | 31/12/2016 | 186052.42 | 0 | 186052.42 | 130236.694 |  | X
1995 | MÁY NẤU THẠCH CAO AGA TỰ ĐỘNG Model: MIXYGEL K Hãng sản xuất: F.lli Manfredi – Saed S.r.l ((trực thuộc Tập đoàn REDDISH STONE SRL) Nước sản xuất: Ý | TB-THNS116 | Ý |  | 31/12/2016 | 186052.42 | 0 | 186052.42 | 130236.694 |  | X
1996 | MÁY KHOAN ĐINH BẰNG LASER Model: FG900 Hãng sản xuất: SILFRADENT S.r.l Nước sản xuất: Ý | TB-THNS117 | Ý |  | 31/12/2016 | 58473.618 | 0 | 58473.618 | 40931.533 |  | X
1997 | MÁY KHOAN ĐINH BẰNG LASER Model: FG900 Hãng sản xuất: SILFRADENT S.r.l Nước sản xuất: Ý | TB-THNS118 | Ý |  | 31/12/2016 | 58473.618 | 0 | 58473.618 | 40931.533 |  | X
1998 | MÁY KHOAN ĐINH BẰNG LASER Model: FG900 Hãng sản xuất: SILFRADENT S.r.l Nước sản xuất: Ý | TB-THNS119 | Ý |  | 31/12/2016 | 58473.618 | 0 | 58473.618 | 40931.533 |  | X
1999 | DỤNG CỤ ĐỠ ĐẺ Hãng sản xuất: Hilbro International (PVT) Ltd Nước sản xuất: Pakistan | TB-THNS12 | Pakistan | 2015 | 31/12/2016 | 35084.171 | 0 | 35084.171 | 24558.919 |  | X
2000 | LÒ NUNG ỐNG ĐÚC Model: Warmy 7N Hãng sản xuất: F.lli Manfredi – Saed S.r.l ((trực thuộc Tập đoàn REDDISH STONE SRL) Nước sản xuất: Ý | TB-THNS120 | Ý |  | 31/12/2016 | 292368.089 | 0 | 292368.089 | 204657.662 |  | X
2001 | MÁY ĐỤC KIM LOẠI Model: Chisy 6 Hãng sản xuất: F.lli Manfredi – Saed S.r.l ((trực thuộc Tập đoàn REDDISH STONE SRL) Nước sản xuất: Ý | TB-THNS121 | Ý |  | 31/12/2016 | 89102.656 | 0 | 89102.656 | 62371.859 |  | X
2002 | MÁY ĐỤC KIM LOẠI Model: Chisy 6 Hãng sản xuất: F.lli Manfredi – Saed S.r.l ((trực thuộc Tập đoàn REDDISH STONE SRL) Nước sản xuất: Ý | TB-THNS122 | Ý |  | 31/12/2016 | 89102.656 | 0 | 89102.656 | 62371.859 |  | X
2003 | MÁY THỔI CÁT CHO HÀN KIM LOẠI Model: Oxyker Duet Hãng sản xuất: F.lli Manfredi – Saed S.r.l ((trực thuộc Tập đoàn REDDISH STONE SRL) Nước sản xuất: Ý | TB-THNS123 | Ý |  | 31/12/2016 | 138210.37 | 0 | 138210.37 | 96747.259 |  | X
2004 | MÁY THỔI CÁT CHO HÀN KIM LOẠI Model: Oxyker Duet Hãng sản xuất: F.lli Manfredi – Saed S.r.l ((trực thuộc Tập đoàn REDDISH STONE SRL) Nước sản xuất: Ý | TB-THNS124 | Ý |  | 31/12/2016 | 138210.37 | 0 | 138210.37 | 96747.259 |  | X
2005 | MÁY ĐIỆN GIẢI Model: EX-D Hãng sản xuất: JOKOH CO.. LTD Nước sản xuất: Nhật bản | TB-THNS125 | Nhật Bản | 2016 | 31/12/2016 | 175420.853 | 0 | 175420.853 | 122794.597 |  | X
2006 | MÁY ĐIỆN GIẢI Model: EX-D Hãng sản xuất: JOKOH CO.. LTD Nước sản xuất: Nhật bản | TB-THNS126 | Nhật Bản | 2016 | 31/12/2016 | 175420.853 | 0 | 175420.853 | 122794.597 |  | X
2007 | LÒ NUNG SỨ Model: Kerapress Hãng sản xuất: F.lli Manfredi – Saed S.r.l ((trực thuộc Tập đoàn REDDISH STONE SRL) Nước sản xuất: Ý | TB-THNS127 | Ý |  | 31/12/2016 | 356157.491 | 0 | 356157.491 | 249310.244 |  | X
2008 | LÒ NUNG SỨ Model: Kerapress Hãng sản xuất: F.lli Manfredi – Saed S.r.l ((trực thuộc Tập đoàn REDDISH STONE SRL) Nước sản xuất: Ý | TB-THNS128 | Ý |  | 31/12/2016 | 356157.491 | 0 | 356157.491 | 249310.244 |  | X
2009 | MÁY THỔI CÁT DÙNG RIÊNG CHO RĂNG SỨ Model: EASY SAND Hãng sản xuất: SILFRADENT S.r.l Nước sản xuất: Ý | TB-THNS129 | Ý |  | 31/12/2016 | 175420.854 | 0 | 175420.854 | 122794.598 |  | X
2010 | DỤNG CỤ ĐỠ ĐẺ Hãng sản xuất: Hilbro International (PVT) Ltd Nước sản xuất: Pakistan | TB-THNS13 | Pakistan | 2015 | 31/12/2016 | 35084.171 | 0 | 35084.171 | 24558.919 |  | X
2011 | MÁY THỔI CÁT DÙNG RIÊNG CHO RĂNG SỨ Model: EASY SAND Hãng sản xuất: SILFRADENT S.r.l Nước sản xuất: Ý | TB-THNS130 | Ý |  | 31/12/2016 | 175420.854 | 0 | 175420.854 | 122794.598 |  | X
2012 | GIÁ KHỚP VÀ CUNG MẠ Model: 1050095 Hãng sản xuất: Keystone Industries Nước sản xuất: Mỹ | TB-THNS131 | Mỹ |  | 31/12/2016 | 11137.832 | 0 | 11137.832 | 7796.482 |  | X
2013 | GIÁ KHỚP VÀ CUNG MẠ Model: 1050095 Hãng sản xuất: Keystone Industries Nước sản xuất: Mỹ | TB-THNS132 | Mỹ |  | 31/12/2016 | 11137.832 | 0 | 11137.832 | 7796.482 |  | X
2014 | GIÁ KHỚP VÀ CUNG MẠ Model: 1050095 Hãng sản xuất: Keystone Industries Nước sản xuất: Mỹ | TB-THNS133 | Mỹ |  | 31/12/2016 | 11137.832 | 0 | 11137.832 | 7796.482 |  | X
2015 | GIÁ KHỚP VÀ CUNG MẠ Model: 1050095 Hãng sản xuất: Keystone Industries Nước sản xuất: Mỹ | TB-THNS134 | Mỹ |  | 31/12/2016 | 11137.832 | 0 | 11137.832 | 7796.482 |  | X
2016 | GIÁ KHỚP VÀ CUNG MẠ Model: 1050095 Hãng sản xuất: Keystone Industries Nước sản xuất: Mỹ | TB-THNS135 | Mỹ |  | 31/12/2016 | 11137.832 | 0 | 11137.832 | 7796.482 |  | X
2017 | GIÁ KHỚP VÀ CUNG MẠ Model: 1050095 Hãng sản xuất: Keystone Industries Nước sản xuất: Mỹ | TB-THNS136 | Mỹ |  | 31/12/2016 | 11137.832 | 0 | 11137.832 | 7796.482 |  | X
2018 | GIÁ KHỚP VÀ CUNG MẠ Model: 1050095 Hãng sản xuất: Keystone Industries Nước sản xuất: Mỹ | TB-THNS137 | Mỹ |  | 31/12/2016 | 11137.832 | 0 | 11137.832 | 7796.482 |  | X
2019 | GIÁ KHỚP VÀ CUNG MẠ Model: 1050095 Hãng sản xuất: Keystone Industries Nước sản xuất: Mỹ | TB-THNS138 | Mỹ |  | 31/12/2016 | 11137.832 | 0 | 11137.832 | 7796.482 |  | X
2020 | GIÁ KHỚP VÀ CUNG MẠ Model: 1050095 Hãng sản xuất: Keystone Industries Nước sản xuất: Mỹ | TB-THNS139 | Mỹ |  | 31/12/2016 | 11137.832 | 0 | 11137.832 | 7796.482 |  | X
2021 | GIÁ KHỚP VÀ CUNG MẠ Model: 1050095 Hãng sản xuất: Keystone Industries Nước sản xuất: Mỹ | TB-THNS140 | Mỹ |  | 31/12/2016 | 11137.832 | 0 | 11137.832 | 7796.482 |  | X
2022 | CÂN ĐIỆN Model: PA413 Hãng sản xuất: Ohaus Coporation Nước sản xuất: Trung Quốc | TB-THNS141 | Trung Quốc |  | 31/12/2016 | 14479.182 | 0 | 14479.182 | 10135.428 |  | X
2023 | CÂN ĐIỆN Model: PA413 Hãng sản xuất: Ohaus Coporation Nước sản xuất: Trung Quốc | TB-THNS142 | Trung Quốc |  | 31/12/2016 | 14479.182 | 0 | 14479.182 | 10135.428 |  | X
2024 | CÂN ĐIỆN Model: PA413 Hãng sản xuất: Ohaus Coporation Nước sản xuất: Trung Quốc | TB-THNS143 | Trung Quốc |  | 31/12/2016 | 14479.182 | 0 | 14479.182 | 10135.428 |  | X
2025 | CÂN ĐIỆN Model: PA413 Hãng sản xuất: Ohaus Coporation Nước sản xuất: Trung Quốc | TB-THNS144 | Trung Quốc |  | 31/12/2016 | 14479.182 | 0 | 14479.182 | 10135.428 |  | X
2026 | CÂN ĐIỆN Model: PA413 Hãng sản xuất: Ohaus Coporation Nước sản xuất: Trung Quốc | TB-THNS145 | Trung Quốc |  | 31/12/2016 | 14479.182 | 0 | 14479.182 | 10135.428 |  | X
2027 | BỘ KÍNH THỬ THỊ LỰC Model: K350 Hãng sản xuất: Inami & Co.. Ltd Nước sản xuất: Nhật bản | TB-THNS147 | Nhật Bản | 2016 | 31/12/2016 | 62091.963 | 0 | 62091.963 | 43464.374 |  | X
2028 | BỘ KÍNH THỬ THỊ LỰC Model: K350 Hãng sản xuất: Inami & Co.. Ltd Nước sản xuất: Nhật bản | TB-THNS148 | Nhật Bản | 2016 | 31/12/2016 | 62091.963 | 0 | 62091.963 | 43464.374 |  | X
2029 | BỘ KÍNH THỬ THỊ LỰC Model: K350 Hãng sản xuất: Inami & Co.. Ltd Nước sản xuất: Nhật bản | TB-THNS149 | Nhật Bản | 2016 | 31/12/2016 | 62091.963 | 0 | 62091.963 | 43464.374 |  | X
2030 | ĐÈN SOI ĐÁY MẮT CẦM TAY Model: Ri-scope L2. Code: 3723 Hãng sản xuất: Rudolf Riester Gmbh Nước sản xuất: Đức | TB-THNS150 | Đức | 2016 | 31/12/2016 | 14579.886 | 0 | 14579.886 | 10205.92 |  | X
2031 | BỘ SOI BÓNG ĐỒNG TỬ KHÚC XẠ Model: Ri-scope Code: 3410 Hãng sản xuất: Rudolf Riester Gmbh Nước sản xuất: Đức | TB-THNS153 | Đức | 2016 | 31/12/2016 | 37010.48 | 0 | 37010.48 | 25907.336 |  | X
2032 | ĐÈN KHÁM MẮT HÌNH BÚA Model: Ri-scope L2 Code: 3723 Hãng sản xuất: Rudolf Riester Gmbh Nước sản xuất: Đức | TB-THNS156 | Đức | 2016 | 31/12/2016 | 14579.886 | 0 | 14579.886 | 10205.92 |  | X
2033 | ĐÈN KHÁM MẮT HÌNH BÚA Model: Ri-scope L2 Code: 3723 Hãng sản xuất: Rudolf Riester Gmbh Nước sản xuất: Đức | TB-THNS157 | Đức | 2016 | 31/12/2016 | 14579.886 | 0 | 14579.886 | 10205.92 |  | X
2034 | ĐÈN KHÁM MẮT HÌNH BÚA Model: Ri-scope L2 Code: 3723 Hãng sản xuất: Rudolf Riester Gmbh Nước sản xuất: Đức | TB-THNS158 | Đức | 2016 | 31/12/2016 | 14579.886 | 0 | 14579.886 | 10205.92 |  | X
2035 | GHẾ KHÁM VÀ ĐIỀU TRỊ TAI MŨI HỌNG Model: Otocompact + Oto P/V professional Hãng sản xuất: MEDI-CARE SOLUTIONS S.r.l. Nhãn hiệu: EUROCLINIC Nước sản xuất: Ý | TB-THNS159 | Ý | 2016 | 31/12/2016 | 868750.893 | 0 | 868750.893 | 608125.625 |  | X
2036 | BỘ DỤNG CỤ NẠO THAI Hãng sản xuất: Hilbro International (PVT) Ltd Nước sản xuất: Pakistan | TB-THNS16 | Pakistan | 2015 | 31/12/2016 | 66978.872 | 0 | 66978.872 | 46885.21 |  | X
2037 | MÁY X-QUANG DI ĐỘNG Model: MOVIX 16 E+ Hãng sản xuất: Stephanix s.a. Nước sản xuất: Pháp | TB-THNS161 | Pháp | 2016 | 31/12/2016 | 765472.815 | 0 | 765472.815 | 535830.971 |  | X
2038 | MÁY SIÊU ÂM 4D Model: ClearVue 650 Hãng sản xuất: Philips Healthcare (Suzhou) Co., Ltd Nước sản xuất: Mỹ | TB-THNS166 | Trung Quốc | 2016 | 31/12/2016 | 1722313.834 | 0 | 1722313.834 | 1205619.684 |  | X
2039 | HỆ THỐNG NỘI SOI DẠ DÀY, ĐẠI TRÀNG Model: EPX-2500 Hãng sản xuất: Fujifilm Corporation Nước sản xuất: Nhật Bản | TB-THNS167 | Nhật Bản | 2016 | 31/12/2016 | 1951955.679 | 0 | 1951955.679 | 1366368.975 |  | X
2040 | BỘ DỤNG CỤ NẠO THAI Hãng sản xuất: Hilbro International (PVT) Ltd Nước sản xuất: Pakistan | TB-THNS17 | Pakistan | 2015 | 31/12/2016 | 66978.872 | 0 | 66978.872 | 46885.21 |  | X
2041 | BỘ DỤNG CỤ THÁO VÒNG TRÁNH THAI Hãng sản xuất: Hilbro International (PVT) Ltd Nước sản xuất: Pakistan | TB-THNS20 | Pakistan | 2015 | 31/12/2016 | 54220.991 | 0 | 54220.991 | 37954.694 |  | X
2042 | BỘ DỤNG CỤ THÁO VÒNG TRÁNH THAI Hãng sản xuất: Hilbro International (PVT) Ltd Nước sản xuất: Pakistan | TB-THNS21 | Pakistan | 2015 | 31/12/2016 | 54220.991 | 0 | 54220.991 | 37954.694 |  | X
2043 | BỘ DỤNG CỤ KHÁM SẢN PHỤ KHOA Hãng sản xuất: Hilbro International (PVT) Ltd Nước sản xuất: Pakistan | TB-THNS22 | Pakistan | 2015 | 31/12/2016 | 116947.236 | 0 | 116947.236 | 81863.065 |  | X
2044 | BỘ DỤNG CỤ KHÁM SẢN PHỤ KHOA Hãng sản xuất: Hilbro International (PVT) Ltd Nước sản xuất: Pakistan | TB-THNS23 | Pakistan | 2015 | 31/12/2016 | 116947.236 | 0 | 116947.236 | 81863.065 |  | X
2045 | BỘ DỤNG CỤ TRIỆT SẢN NAM Hãng sản xuất: Hilbro International (PVT) Ltd Nước sản xuất: Pakistan | TB-THNS24 | Pakistan | 2015 | 31/12/2016 | 35328.186 | 0 | 35328.186 | 24729.73 |  | X
2046 | BỘ DỤNG CỤ TRIỆT SẢN NỮ Hãng sản xuất: Hilbro International (PVT) Ltd Nước sản xuất: Pakistan | TB-THNS26 | Pakistan | 2015 | 31/12/2016 | 57809.759 | 0 | 57809.759 | 40466.831 |  | X
2047 | DOPPLER TIM THAI Model: 017100 Hãng sản xuất: MedGyn Products Inc. Nước sản xuất: Mỹ | TB-THNS28 | Mỹ | 2015 | 31/12/2016 | 28904.879 | 0 | 28904.879 | 20233.415 |  | X
2048 | GIƯỜNG HỒI SỨC SAU ĐẺ Model: RD-YE3003B Hãng sản xuất: Jiangmen Raydow Healthcare & Fitness Medical Technology Co., Ltd Nước sản xuất: Trung Quốc | TB-THNS29 | Trung Quốc | 2016 | 31/12/2016 | 112152.97 | 0 | 112152.97 | 78507.079 |  | X
2049 | GIƯỜNG CẤP CỨU SẢN PHỤ Model:RD-EC600 Hãng sản xuất: Jiangmen Raydow Healthcare & Fitness Medical Technology Co., Ltd Nước sản xuất: Trung Quốc | TB-THNS30 | Trung Quốc | 2016 | 31/12/2016 | 225427.47 | 0 | 225427.47 | 157799.229 |  | X
2050 | MÔ HÌNH PHÁT TRIỂN TRỨNG VÀ BÀO THAI Model: GD/A42002 Hãng sản xuất: Shanghai Honglian Medical Instrument Development Co., Ltd Nước sản xuất: Trung Quốc | TB-THNS31 | Trung Quốc | 2015 | 31/12/2019 | 29236.809 | 0 | 29236.809 | 20465.766 |  | X
2051 | MÔ HÌNH PHÁT TRIỂN TRỨNG VÀ BÀO THAI Model: GD/A42002 Hãng sản xuất: Shanghai Honglian Medical Instrument Development Co., Ltd Nước sản xuất: Trung Quốc | TB-THNS32 | Trung Quốc | 2015 | 31/12/2019 | 29236.809 | 0 | 29236.809 | 20465.766 |  | X
2052 | MÔ HÌNH THAI TỪ 1 ĐẾN 7 THÁNG Model: GD/A42005 Hãng sản xuất: Shanghai Honglian Medical Instrument Development Co., Ltd Nước sản xuất: Trung Quốc | TB-THNS33 | Trung Quốc | 2015 | 31/12/2019 | 29768.388 | 0 | 29768.388 | 20837.872 |  | X
2053 | MÔ HÌNH THAI TỪ 1 ĐẾN 7 THÁNG Model: GD/A42005 Hãng sản xuất: Shanghai Honglian Medical Instrument Development Co., Ltd Nước sản xuất: Trung Quốc | TB-THNS34 | Trung Quốc | 2015 | 31/12/2019 | 29768.388 | 0 | 29768.388 | 20837.872 |  | X
2054 | MÔ HÌNH CHUYỂN DẠ ĐẺ Model: GD/F20G Hãng sản xuất: Shanghai Honglian Medical Instrument Development Co., Ltd Nước sản xuất: Trung Quốc | TB-THNS35 | Trung Quốc |  | 31/12/2019 | 33170.489 | 0 | 33170.489 | 23219.342 |  | X
2055 | MÔ HÌNH CHUYỂN DẠ ĐẺ Model: GD/F20G Hãng sản xuất: Shanghai Honglian Medical Instrument Development Co., Ltd Nước sản xuất: Trung Quốc | TB-THNS36 | Trung Quốc |  | 31/12/2019 | 33170.489 | 0 | 33170.489 | 23219.342 |  | X
2056 | BÀN KHÁM SẢN PHỤ KHOA Model: HL-MTS420 Hãng sản xuất: Hanlim Medical Equipment Co., Ltd. Nước sản xuất: Hàn Quốc | TB-THNS38 | Hàn Quốc | 2016 | 31/12/2016 | 257951.832 | 0 | 257951.832 | 180566.282 |  | X
2057 | BÀN MỔ ĐA NĂNG Model: OT-200 Hãng sản xuất: SEOKWANG MEDICS Co. Nước sản xuất: Hàn Quốc | TB-THNS39 | Hàn Quốc | 2016 | 31/12/2016 | 420573.639 | 0 | 420573.639 | 294401.547 |  | X
2058 | DAO MỔ ĐIỆN CAO TẦN Model: TOM 212 Hãng sản xuất: Tekno-Medical Optik-Chirurgie GmbH Nước sản xuất: Đức | TB-THNS41 | Đức | 2016 | 31/12/2016 | 717630.764 | 0 | 717630.764 | 502341.535 |  | X
2059 | MÁY PHÁ RUNG TIM,XD3073506002456; 73506002457Nhãn hiệu: PrimedicHãng sản xuất: Metrax GmbHNước sản xuất: Đức | TB-THNS42 | Đức | 2016 | 31/12/2016 | 235521.238 | 0 | 235521.238 | 164864.867 |  | X
2060 | MÁY HÚT ĐIỆN PHẪU THUẬT,New HOSPIVAC 4007875Hãng sản xuất: CA-MI S.r.l.Nước sản xuất: ÝCấu hình tiêu chuẩn cho một thiết bị:· Máy chính: 01 cái· Bình hút dịch: 02 cái· Bộ dây hút dịch silicon kèm bộ lọc chống nhiễm khuẩn và chống thấm nước: 01 bộ· Bàn đạp chân: 01 cái· Dây nguồn: 01 cái· Tài liệu hướng dẫn sử dụng Tiếng Anh Tiếng Việt: 01 bộ | TB-THNS44 | Ý | 2016 | 31/12/2016 | 92067.393 | 0 | 92067.393 | 64447.175 |  | X
2061 | BỘ DỤNG CỤ ĐẠI PHẪU Hãng sản xuất: Allgaier Instrumente GmbH Nước sản xuất: Đức | TB-THNS45 (năm sản xuất 2015/2016) | Đức | 2016 | 31/12/2016 | 331870.835 | 0 | 331870.835 | 232309.584 |  | X
2062 | BỘ DỤNG CỤ TRUNG PHẪU Hãng sản xuất: Allgaier Instrumente GmbH Nước sản xuất: Đức | TB-THNS46 (năm sản xuất 2015/2016) | Đức | 2016 | 31/12/2016 | 128466.13 | 0 | 128466.13 | 89926.291 |  | X
2063 | BỘ DỤNG CỤ TRUNG PHẪU Hãng sản xuất: Allgaier Instrumente GmbH Nước sản xuất: Đức | TB-THNS47 (năm sản xuất 2015/2016) | Đức | 2016 | 31/12/2016 | 128466.13 | 0 | 128466.13 | 89926.291 |  | X
2064 | MÁY THỞ Model: Sirio Plus Hãng sản xuất: Siare Engineering International Group s.r.l. Nước sản xuất: Ý | TB-THNS48 | Ý | 2016 | 31/12/2016 | 722946.548 | 0 | 722946.548 | 506062.584 |  | X
2065 | MÔ HÌNH HỒI SỨC CẤP CỨU Model: GD/ALS10750 Hãng sản xuất: Shanghai Honglian Medical Instrument Development Co., Ltd Honglian Nước sản xuất: Trung Quốc | TB-THNS50 | Trung Quốc | 2015 | 31/12/2016 | 244526.038 | 0 | 244526.038 | 171168.227 |  | X
2066 | MÔ HÌNH HỒI SỨC CẤP CỨU Model: GD/ALS10750 Hãng sản xuất: Shanghai Honglian Medical Instrument Development Co., Ltd Honglian Nước sản xuất: Trung Quốc | TB-THNS51 | Trung Quốc | 2015 | 31/12/2016 | 244526.038 | 0 | 244526.038 | 171168.227 |  | X
2067 | MÔ HÌNH HỒI SỨC CẤP CỨU Model: GD/ALS10750 Hãng sản xuất: Shanghai Honglian Medical Instrument Development Co., Ltd Honglian Nước sản xuất: Trung Quốc | TB-THNS52 | Trung Quốc | 2015 | 31/12/2016 | 244526.038 | 0 | 244526.038 | 171168.227 |  | X
2068 | MÁY THỞ ĐA CHỨC NĂNG Model: Sirio Plus Hãng sản xuất: Siare Engineering International Group s.r.l Nước sản xuất: Ý | TB-THNS61 | Ý | 2016 | 31/12/2016 | 829262.216 | 0 | 829262.216 | 580483.551 |  | X
2069 | MÁY PHÁ RUNG TIM,XD3073506002456; 73506002457Nhãn hiệu: PrimedicHãng sản xuất: Metrax GmbHNước sản xuất: Đức | TB-THNS62 | Đức | 2016 | 31/12/2016 | 235521.238 | 0 | 235521.238 | 164864.867 |  | X
2070 | MÔ HÌNH ĐIỀU DƯỠNG CẤP CỨU Model: GD/H128 Hãng sản xuất: Shanghai Honglian Medical Instrument Development Co.. Ltd Nước sản xuất: Trung Quốc | TB-THNS63 | Trung Quốc | 2012 | 31/12/2016 | 267915.485 | 0 | 267915.485 | 187540.84 |  | X
2071 | MÁY GHẾ NHA KHOA,KY-826K160014Hãng sản xuất: Kuang Yeu Medical Co., Ltd.Nước sản xuất: Đài Loan | TB-THNS64 | Đài Loan | 2016 | 31/12/2016 | 190660.05 | 0 | 190660.05 | 133462.035 |  | X
2072 | MÁY LẤY CAO SIÊU ÂM Swift. code: SW03.37L Hãng sản xuất: D.B.I America Corporation Nước sản xuất: Mỹ | TB-THNS69 | Mỹ | 2016 | 31/12/2016 | 58473.618 | 0 | 58473.618 | 40931.533 |  | X
2073 | TỦ LẠNH THƯỜNG Model: RSA1WTSL Hãng sản xuất: Samsung Electronics Co.. Ltd Nước sản xuất: Trung Quốc | TB-THNS74 | Trung Quốc | 2016 | 31/12/2016 | 20048.098 | 0 | 20048.098 | 8019.239 |  | X
2074 | MÁY VI TÍNH Model: S879 Li Hãng sản xuất: Công ty TNHH Sản Phẩm Công Nghệ FPT Nước sản xuất: Việt Nam | TB-THNS76 | Việt Nam |  | 31/12/2016 | 19602.584 | 0 | 19602.584 | 7841.074 |  | X
2075 | MÁY VI TÍNH Model: S879 Li Hãng sản xuất: Công ty TNHH Sản Phẩm Công Nghệ FPT Nước sản xuất: Việt Nam | TB-THNS77 | Việt Nam |  | 31/12/2016 | 19602.584 | 0 | 19602.584 | 7841.074 |  | X
2076 | NỒI HẤP ƯỚT Model: VS-1221-45 Hãng sản xuất: VISION SCIENTIFIC CO.. LTD. Nước sản xuất: Hàn Quốc | TB-THNS81 | Hàn Quốc |  | 31/12/2016 | 212631.338 | 0 | 212631.338 | 148841.936 |  | X
2077 | NỒI HẤP ƯỚT Model: VS-1221-45 Hãng sản xuất: VISION SCIENTIFIC CO.. LTD. Nước sản xuất: Hàn Quốc | TB-THNS82 | Hàn Quốc |  | 31/12/2016 | 212631.338 | 0 | 212631.338 | 148841.936 |  | X
2078 | TỦ SẤY TỰ ĐỘNG Model: VS-1202D3N Hãng sản xuất: Vision Scientific Co.. Ltd Nước sản xuất: Hàn Quốc | TB-THNS83 | Hàn Quốc | 2016 | 31/12/2016 | 107055.108 | 0 | 107055.108 | 74938.576 |  | X
2079 | MÁY RỬA DỤNG CỤ NHỎ Model: WUC-D10H Hãng sản xuất: Daihan Scientific Co.. Ltd Nước sản xuất: Hàn Quốc | TB-THNS84 | Hàn Quốc | 2016 | 31/12/2016 | 44551.328 | 0 | 44551.328 | 31185.93 |  | X
2080 | MÁY TIỆT KHUẨN DỤNG CỤ NHỎ Model: Elmasteam 3000 Hãng sản xuất: Elma – Hans Schmidbauer GmbH & Co. KG Nước sản xuất: Hàn Quốc | TB-THNS85 | Đức |  | 31/12/2016 | 94671.572 | 0 | 94671.572 | 66270.1 |  | X
2081 | MÁY MÀI THẠCH CAO Model: 801DW Hãng sản xuất: SILFRADENT S.R.L Nước sản xuất: Ý | TB-THNS86 | Ý |  | 31/12/2016 | 69105.185 | 0 | 69105.185 | 48373.63 |  | X
2082 | MÁY MÀI THẠCH CAO Model: 801DW Hãng sản xuất: SILFRADENT S.R.L Nước sản xuất: Ý | TB-THNS87 | Ý |  | 31/12/2016 | 69105.185 | 0 | 69105.185 | 48373.63 |  | X
2083 | MÁY MÀI THẠCH CAO Model: 801DW Hãng sản xuất: SILFRADENT S.R.L Nước sản xuất: Ý | TB-THNS88 | Ý |  | 31/12/2016 | 69105.185 | 0 | 69105.185 | 48373.63 |  | X
2084 | MÁY RUNG Model: VIB24 Hãng sản xuất: SILFRADENT S.R.L Nước sản xuất: Ý | TB-THNS89 | Ý |  | 31/12/2016 | 51031.521 | 0 | 51031.521 | 35722.065 |  | X
2085 | MÁY RUNG Model: VIB24 Hãng sản xuất: SILFRADENT S.R.L Nước sản xuất: Ý | TB-THNS90 | Ý |  | 31/12/2016 | 51031.521 | 0 | 51031.521 | 35722.065 |  | X
2086 | MÁY RUNG Model: VIB24 Hãng sản xuất: SILFRADENT S.R.L Nước sản xuất: Ý | TB-THNS91 | Ý |  | 31/12/2016 | 51031.521 | 0 | 51031.521 | 35722.065 |  | X
2087 | MÁY TRỘN THẠCH CAO VÀ HÚT CHÂN KHÔNG Model: Tornado 804 Hãng sản xuất: SILFRADENT S.r.l Nước sản xuất: Ý | TB-THNS92 | Ý |  | 31/12/2016 | 79736.752 | 0 | 79736.752 | 55815.726 |  | X
2088 | MÁY TRỘN THẠCH CAO VÀ HÚT CHÂN KHÔNG Model: Tornado 804 Hãng sản xuất: SILFRADENT S.r.l Nước sản xuất: Ý | TB-THNS93 | Ý |  | 31/12/2016 | 79736.752 | 0 | 79736.752 | 55815.726 |  | X
2089 | MÁY TRÙNG HỢP NHỰA NẤU Model: POLYMAT Hãng sản xuất: Reitel Feinwerktechnik GmbH Nước sản xuất: Đức | TB-THNS94 | Đức |  | 31/12/2016 | 228578.688 | 0 | 228578.688 | 160005.081 |  | X
2090 | MÁY TRÙNG HỢP NHỰA NẤU Model: POLYMAT Hãng sản xuất: Reitel Feinwerktechnik GmbH Nước sản xuất: Đức | TB-THNS95 | Đức |  | 31/12/2016 | 228578.688 | 0 | 228578.688 | 160005.081 |  | X
2091 | MÁY DỘI SÁP Model: EVOLUTION EV1 SJ Hãng sản xuất: SILFRADENT S.r.l Nước sản xuất: Ý | TB-THNS96 | Ý |  | 31/12/2016 | 58473.618 | 0 | 58473.618 | 40931.532 |  | X
2092 | MÁY DỘI SÁP Model: EVOLUTION EV1 SJ Hãng sản xuất: SILFRADENT S.r.l Nước sản xuất: Ý | TB-THNS97 | Ý |  | 31/12/2016 | 58473.618 | 0 | 58473.618 | 40931.532 |  | X
2093 | MÁY MÀI MICROMOTOR Model: MM330VTE Hãng sản xuất: SILFRADENT S.r.l Nước sản xuất: Ý | TB-THNS98 | Ý |  | 31/12/2016 | 100999.885 | 0 | 100999.885 | 70699.919 |  | X
2094 | MÁY MÀI MICROMOTOR Model: MM330VTE Hãng sản xuất: SILFRADENT S.r.l Nước sản xuất: Ý | TB-THNS99 | Ý |  | 31/12/2016 | 100999.885 | 0 | 100999.885 | 70699.919 |  | X
2095 | BỘ DỤNG CỤ TRIỆT SẢN NAM Hãng sản xuất: Hilbro International (PVT) Ltd Nước sản xuất: Pakistan | TB-THNSSSS24 | Pakistan | 2015 | 31/12/2016 | 35084.171 | 0 | 35084.171 | 24558.919 |  | X
2096 | KÍNH HIỂN VI NỀN ĐEN 5 NGƯỜI DÙNG Model: B-500Ti-5 Hãng sản xuất: Optika S.r.l Nước Sản xuất : Ý | TB-THVS33 | Ý | 2015 | 31/12/2016 | 361979.539 | 0 | 361979.539 | 253385.677 |  | X
2097 | TỦ ẤM Model: VS-1203P3V Hãng sản xuất: Vision Scientific Co., Ltd. Nước sản xuất: Hàn Quốc | TB-THVS45 | Hàn Quốc | 2016 | 31/12/2016 | 74420.968 | 0 | 74420.968 | 52094.678 |  | X
2098 | NỒI HẤP CÁCH THỦY Model: WNB 14 Hãng sản xuất: Memmert GmbH + Co. KG Nước sản xuất: Đức | TB-THVS64 | Đức | 2016 | 31/12/2016 | 23552.124 | 0 | 23552.124 | 16486.487 |  | X
2099 | MÁY LY TÂM UNIVERSAL 320,UNIVERSAL 320Hãng sản xuất: Andreas Hettich GmbH & Co. KG Nước sản xuất: ĐứcCấu hình tiêu chuẩn cho một thiết bị:· Máy chính: 01 cái· Rotor văng 4 vị trí: 01 cái· Bộ phụ kiện tiêu chuẩn đi kèm: 01 bộ· Tài liệu hướng dẫn sử dụng Tiếng Anh + Tiếng Việt: 01 bộ | TB-THVS67 | Đức | 2016 | 31/12/2016 | 109909.911 | 0 | 109909.911 | 76936.938 |  | X
2100 | KÍNH HIỂN VI CÓ KẾT NỐI MÀN HÌNH Model: B-290TB Hãng sản xuất: Optika S.r.l Nước sản xuất: Ý | TB-THVS73 | Ý |  | 31/12/2016 | 96899.138 | 0 | 96899.138 | 67829.397 |  | X
2101 | MÁY CHIẾU PROJECTOR + MÁY TÍNH XÁCH TAY | TB-THVS80 | Trung Quốc | 2015 | 31/12/2016 | 44328.571 | 0 | 44328.571 | 17736.828 |  | X
2102 | MÁY CHIẾU PROJECTOR + MÁY TÍNH XÁCH TAY | TB-THVS81 | Trung Quốc | 2015 | 31/12/2016 | 44328.571 | 0 | 44328.571 | 17736.828 |  | X
2103 | MÁY CHIẾU PROJECTOR + MÁY TÍNH XÁCH TAY | TB-THVS82 | Trung Quốc | 2015 | 31/12/2016 | 44328.571 | 0 | 44328.571 | 17736.828 |  | X
2104 | MÁY CHIẾU PROJECTOR + MÁY TÍNH XÁCH TAY | TB-THVS83 | Trung Quốc | 2015 | 31/12/2016 | 44328.571 | 0 | 44328.571 | 17736.828 |  | X
2105 | MÁY TẠO OXY DI ĐỘNG,Krober O21016028642Hãng sản xuất: Kröber Medizintechnik GmbH Nước sản xuất: Đức Cấu hình tiêu chuẩn cho một thiết bị· Máy chính: 01 cái· Bình làm ẩm: 01 cái· Phin lọc khí đầu vào: 01 cái· Phin lọc bụi khô: 01 cái· Van nối bình làm ấm: 01 cái· Bộ theo dõi nồng độ oxy gắn trong: 01 bộ· Dây thở oxy: 01 cái· Tài liệu hướng dẫn sử dụng Tiếng Anh + Tiếng Việt: 01 bộ | TB-TTTHDD124 | Đức | 2016 | 31/12/2016 | 42822.043 | 0 | 42822.043 | 29975.43 |  | X
2106 | Trạm bơm | TB.01 |  |  | 31/12/2015 | 82966.956 | 0 | 82966.956 | 49780.174 |  | X
2107 | Trạm bơm | TB.02 |  |  | 31/12/2015 | 82966.955 | 0 | 82966.955 | 49780.173 |  | X
2108 | Trạm biến áp | TBA |  |  | 31/12/2015 | 3406837.265 | 0 | 3406837.265 | 2044102.359 |  | X
2109 | Thiết bị cắt sét cho đường Fiđơ: Chống sét cho đường cáp RG6 | TBM-CNHB01 |  |  | 31/12/2016 | 12707.521 | 0 | 12707.521 | 5083.008 |  | X
2110 | Thiết bị cắt sét cho đường Fiđơ: Chống sét cho đường cáp RG6 | TBM-CNHB02 |  |  | 31/12/2016 | 12707.521 | 0 | 12707.521 | 5083.008 |  | X
2111 | Thiết bị cắt sét cho đường Fiđơ: Chống sét cho đường cáp RG6 | TBM-GĐTV04 |  |  | 31/12/2016 | 12707.524 | 0 | 12707.524 | 5083.01 |  | X
2112 | Thiết bị cắt sét cho đường Fiđơ: Chống sét cho đường cáp RG6 | TBM-GĐTV05 |  |  | 31/12/2016 | 12707.524 | 0 | 12707.524 | 5083.01 |  | X
2113 | Thiết bị cắt sét cho đường Fiđơ: Chống sét cho đường cáp RG6 | TBM-HT |  |  | 31/12/2016 | 12707.524 | 0 | 12707.524 | 5083.01 |  | X
2114 | Thiết bị cắt sét cho đường Fiđơ: Chống sét cho đường cáp RG6 | TBM-NA01 |  |  | 31/12/2016 | 12707.524 | 0 | 12707.524 | 5083.01 |  | X
2115 | Thiết bị cắt sét cho đường Fiđơ: Chống sét cho đường cáp RG6 | TBM-NA02 |  |  | 31/12/2016 | 12707.524 | 0 | 12707.524 | 5083.01 |  | X
2116 | Thiết bị cắt sét cho đường Fiđơ: Chống sét cho đường cáp RG6 | TBM-THBM |  |  | 31/12/2016 | 12707.524 | 0 | 12707.524 | 5083.01 |  | X
2117 | Tủ bảo quản stent | TBQST_2024 | Việt Nam | 2024 | 27/09/2024 | 60000 | 0 | 60000 | 60000 |  | X
2118 | Tủ lạnh bảo quản thuốc | TBQT |  |  | 31/08/2011 | 17250 | 0 | 17250 | 0 |  | X
2119 | Tủ bảo quản vật tư y tế | TBQVTYT_2024 | Việt Nam | 2024 | 27/09/2024 | 39500 | 0 | 39500 | 39500 |  | X
2120 | Tủ bảo quản vật tư y tế | TBQVTYT_2024_02 | Việt Nam | 2024 | 27/09/2024 | 39500 | 0 | 39500 | 39500 |  | X
2121 | Tủ lạnh (dung tích 450L) | TL-NA |  |  | 31/12/2016 | 23751.523 | 0 | 23751.523 | 9500.609 |  | X
2122 | TỦ LẠNH BẢO QUẢN THUỐC Model: MPR-370 Hãng sản xuất: Evermed S.r.l. Nước sản xuất: Ý | TL-THD01 | Ý | 2015 | 31/12/2016 | 191368.204 | 0 | 191368.204 | 76547.282 |  | X
2123 | Tủ lạnh âm sâu -40 độ 262 lít (kiểu đứng); Nhãn hiệu: Haier Biomedical; DW-40L262 | TL2021 |  |  | 31/12/2021 | 30000 | 0 | 30000 | 30000 |  | X
2124 | Tủ lạnh dung tích 71L; Model: HBC-70 | TL2021CDC |  |  | 31/12/2018 | 24720 | 0 | 24720 | 9888 |  | X
2125 | TỦ LẠNH THƯỜNG Model:RSA1WTSL Hãng sản xuất: Samsung Electronics Co.. Ltd Nước sản xuất: Trung Quốc | TL57 | Trung Quốc | 2016 | 31/12/2016 | 20048.098 | 0 | 20048.098 | 8019.239 |  | X
2126 | TỦ LẠNH THƯỜNG Model: RSA1WTSL Hãng sản xuất: Samsung Electronics Co.. Ltd Nước sản xuất: Trung Quốc | TL68 | Trung Quốc | 2016 | 31/12/2016 | 20048.098 | 0 | 20048.098 | 8019.239 |  | X
2127 | Tủ locker 9 cánh | TLK_2024_01 | Việt Nam | 2024 | 27/09/2024 | 32000 | 0 | 32000 | 32000 |  | X
2128 | Tổng đài điện thoại 24 trung kế/8 thuê bao số/192 thuê bao thường (Mở rộng tối đa 24 CO và 192 Etx) | Tong dai ĐT |  |  | 31/12/2016 | 1299970.963 | 0 | 1299970.963 | 519988.385 |  | X
2129 | Tủ quần áo sạch 4 cánh | TQA_2024_01 | Việt Nam | 2024 | 27/09/2024 | 26000 | 0 | 26000 | 26000 |  | X
2130 | Bồn rửa tay phãu thuật(2 vòi chất liệu Compesite) | TR359 |  |  | 31/12/2017 | 67200 | 67200 | 0 | 52080 |  | X
2131 | Bơm tiêm điện | TR360 |  |  | 31/12/2017 | 33600 | 33600 | 0 | 26040 |  | X
2132 | Giường cấp cứu hồi sức | TR361 |  |  | 31/12/2017 | 115500 | 115500 | 0 | 89512.5 |  | X
2133 | Giường cấp cứu hồi sức | TR362 |  |  | 31/12/2017 | 115500 | 115500 | 0 | 89512.5 |  | X
2134 | Giường cấp cứu hồi sức | TR363 |  |  | 31/12/2017 | 115500 | 115500 | 0 | 89512.5 |  | X
2135 | Máy đo nhịp tm thai | TR364 |  |  | 31/12/2014 | 46200 | 46200 | 0 | 18480 |  | X
2136 | Máy hút dịch 2 bình chạy điện | TR365 |  |  | 31/12/2017 | 33600 | 33600 | 0 | 26040 |  | X
2137 | Máy hút thai SUAB01 | TR366 |  |  | 01/01/2006 | 61656.245 | 61656.245 | 0 | 0 |  | X
2138 | Máy siêu âm sản khoa có đầu dò âm đạo | TR367 |  |  | 31/12/2017 | 577400 | 577400 | 0 | 447485 |  | X
2139 | Máy theo dõi bệnh nhân 5 thông số | TR368 |  |  | 31/12/2017 | 189000 | 189000 | 0 | 146475 |  | X
2140 | Máy theo dõi bệnh nhân 5 thông số | TR369 |  |  | 31/12/2017 | 189000 | 189000 | 0 | 146475 |  | X
2141 | Dao điện DIEL03 | TS0000013 |  |  | 01/01/2006 | 137772.83 | 137772.83 | 0 | 0 |  | X
2142 | Bộ dung cụ phẫu thuật nội soi khớp gối | TS0000015 |  |  | 01/01/2010 | 372750 | 372750 | 0 | 27956.25 |  | X
2143 | Bộ đèn đặt nội khí quản 5 số | TS0000016 | Đức |  | 31/12/2017 | 10500 | 10500 | 0 | 8137.5 |  | X
2144 | Bộ đèn đặt nội khí quản 5 số | TS0000017 | Đức |  | 31/12/2017 | 10500 | 10500 | 0 | 8137.5 |  | X
2145 | Bộ đèn đặt nội khí quản 5 số | TS0000018 | Đức |  | 31/12/2017 | 10500 | 10500 | 0 | 8137.5 |  | X
2146 | Bộ đèn đặt nội khí quản 5 số | TS0000019 | Đức |  | 31/12/2017 | 10500 | 10500 | 0 | 8137.5 |  | X
2147 | Hệ thống báo cháy kỹ thuật số | TS000002 |  |  | 31/12/2011 | 58360 | 58360 | 0 | 0 |  | X
2148 | Bộ đèn đặt nội khí quản 5 số | TS0000020 |  |  | 31/12/2017 | 10500 | 10500 | 0 | 8137.5 |  | X
2149 | Bộ đèn đặt nội khí quản 5 số | TS0000021 | Đức |  | 31/12/2017 | 10500 | 10500 | 0 | 8137.5 |  | X
2150 | Hệ thống xử lý rác thải rắn y tế | TS0000024 | Việt Nam |  | 31/12/2017 | 8305000 | 8305000 | 0 | 6644000 | X
2151 | Thiết bị bảo quản lạnh | TS0000025 |  |  | 31/12/2017 | 26000 | 26000 | 0 | 20800 | X
2152 | Bock nuôi cấy Mỹ | TS000003 |  |  | 31/12/2017 | 307950 | 307950 | 0 | 238661.25 |  | X
2153 | Hệ thống phẫu thuật đại thể Mỹ | TS000004 |  |  | 31/12/2017 | 1574900 | 1574900 | 0 | 1220547.5 |  | X
2154 | Máy khuấy gia nhiệt Trung Quốc | TS000005 |  |  | 31/12/2017 | 27500 | 27500 | 0 | 21312.5 |  | X
2155 | Máy ly tâm thường Kubuta model 2420 | TS000006 | Nhật Bản |  | 31/12/2017 | 99000 | 99000 | 0 | 76725 |  | X
2156 | Máy ly tâm thường | TS000007 | Nhật Bản |  | 31/12/2017 | 99000 | 99000 | 0 | 76725 |  | X
2157 | Bộ dụng cụ vi phẫu thuật tế bào | TS000009 | Mỹ |  | 31/12/2017 | 325500 | 325500 | 0 | 252262.5 |  | X
2158 | Máy tạo o xy | TS000010 | Mỹ |  | 31/12/2017 | 42000 | 42000 | 0 | 32550 |  | X
2159 | Máy X quang cánh tay C (C-Arm | TS000012 | Trung Quốc |  | 31/12/2017 | 3884900 | 3884900 | 0 | 3010797.5 |  | X
2160 | Bơm tiêm điện | TS000013 | Anh |  | 31/12/2017 | 33600 | 33600 | 0 | 26040 |  | X
2161 | Bơm tiêm điện | TS000014 | Anh |  | 31/12/2017 | 33600 | 33600 | 0 | 26040 |  | X
2162 | Bơm tiêm điện | TS000015 | Anh |  | 31/12/2017 | 33600 | 33600 | 0 | 26040 |  | X
2163 | Bơm tiêm điện | TS000016 | Anh |  | 31/12/2017 | 33600 | 33600 | 0 | 26040 |  | X
2164 | Bơm tiêm điện | TS000017 | Anh |  | 31/12/2017 | 33600 | 33600 | 0 | 26040 |  | X
2165 | Bơm tiêm điện | TS000018 | Anh |  | 31/12/2017 | 33600 | 33600 | 0 | 26040 |  | X
2166 | Bơm truyền dịch | TS000020 |  |  | 31/12/2017 | 36750 | 36750 | 0 | 28481.25 |  | X
2167 | Bơm truyền dịch | TS000021 |  |  | 31/12/2017 | 36750 | 36750 | 0 | 28481.25 |  | X
2168 | Bơm truyền dịch | TS000022 |  |  | 31/12/2017 | 36750 | 36750 | 0 | 28481.25 |  | X
2169 | Bơm truyền dịch | TS000023 |  |  | 31/12/2017 | 36750 | 36750 | 0 | 28481.25 |  | X
2170 | Bơm truyền dịch | TS000024 |  |  | 31/12/2017 | 36750 | 36750 | 0 | 28481.25 |  | X
2171 | Bơm truyền dịch | TS000025 |  |  | 31/12/2017 | 36750 | 36750 | 0 | 28481.25 |  | X
2172 | Bơm truyền dịch | TS000026 |  |  | 31/12/2017 | 36750 | 36750 | 0 | 28481.25 |  | X
2173 | Bơm truyền dịch | TS000027 |  |  | 31/12/2017 | 36750 | 36750 | 0 | 28481.25 |  | X
2174 | Bơm truyền dịch | TS000028 |  |  | 31/12/2017 | 36750 | 36750 | 0 | 28481.25 |  | X
2175 | Bơm truyền dịch | TS000029 |  |  | 31/12/2017 | 36750 | 36750 | 0 | 28481.25 |  | X
2176 | Bộ đặt nội khí quản | TS000031 | Đức |  | 31/12/2017 | 10500 | 10500 | 0 | 8137.5 |  | X
2177 | Hệ thống thiết bị khí y tế | TS000032 |  |  | 31/12/2017 | 12979902.664 | 12979902.664 | 0 | 10059424.565 |  | X
2178 | Máy photocopy Sharp AR-6026N | TS000033 | Trung Quốc |  | 31/12/2018 | 71500 | 71500 | 0 | 71500 | X
2179 | Bộ phẫu thuật tiết niệu INUR01 | TS000034 |  |  | 31/12/2006 | 70772.675 | 70772.675 | 0 | 0 |  | X
2180 | Máy kích thích điện(VLTL)STEL01 | TS000035 |  |  | 31/12/2006 | 36023.755 | 36023.755 | 0 | 0 |  | X
2181 | Bộ đại phẫu INMS01 | TS000038 |  |  | 31/12/2006 | 30026.795 | 30026.795 | 0 | 0 |  | X
2182 | Bộ phẫu thuật thần kinh INNU01 | TS000039 |  |  | 31/12/2006 | 28463.175 | 28463.175 | 0 | 0 |  | X
2183 | Bộ phẫu thuật khoang bụng INAB01 | TS000040 |  |  | 31/12/2006 | 11620.775 | 11620.775 | 0 | 0 |  | X
2184 | Bộ đặt nội khí quản trẻ em | TS000041 |  |  | 31/12/2017 | 15750 | 15750 | 0 | 12206.25 |  | X
2185 | Xe cáng sơn tĩnh điện | TS000042 |  |  | 31/12/2018 | 18800 | 18800 | 0 | 18800 | X
2186 | Xe cáng sơn tĩnh điện | TS000043 | Việt Nam | 2018 | 31/12/2018 | 18800 | 18800 | 0 | 18800 | X
2187 | Xe cáng sơn tĩnh điện | TS000044 | Việt Nam | 2018 | 31/12/2018 | 18800 | 18800 | 0 | 18800 | X
2188 | Xe cáng sơn tĩnh điện | TS000045 | Việt Nam | 2018 | 31/12/2018 | 18800 | 18800 | 0 | 18800 | X
2189 | Xe cáng sơn tĩnh điện | TS000046 | Việt Nam | 2018 | 31/12/2018 | 18800 | 18800 | 0 | 18800 | X
2190 | Nồi nấu nến Paraffin- Model: MF-30PF | TS000047 | Việt nam | 2018 | 31/12/2018 | 65000 | 65000 | 0 | 65000 | X
2191 | Bộ bàn ghế Sofa liên doanh Hàn Quốc | TS000049 | Việt Nam LD | 2018 | 31/12/2018 | 10000 | 10000 | 0 | 10000 | X
2192 | Máy điều hòa Panaosic A09PKH | TS07 |  |  | 31/12/2014 | 12000 | 12000 | 0 | 4500 |  | X
2193 | Bộ bàn ghế da sofa Cleo liên doanh Hàn Quốc | TS08 |  |  | 01/12/2016 | 10000 | 10000 | 0 | 6250 |  | X
2194 | Tủ Vơ lia Hòa Phát | TS09 |  |  | 31/12/2017 | 13200 | 13200 | 0 | 8910 |  | X
2195 | Máy tính xách tay Sony Vaio | TS100 |  |  | 01/01/2011 | 27500 | 27500 | 0 | 0 |  | X
2196 | Máy đo độ thẩm thấu | TS1000 |  |  | 31/12/2017 | 231000 | 231000 | 0 | 179025 |  | X
2197 | Máy hàn túi máu điện tử lưu động Pháp | TS1001 |  |  | 31/12/2017 | 76500 | 76500 | 0 | 59287.5 |  | X
2198 | Máy lắc bảo quản tiểu cầu | TS1003 |  |  | 31/12/2017 | 163750 | 163750 | 0 | 126906.25 |  | X
2199 | Máy lắc ống máu | TS1004 |  |  | 31/12/2017 | 167950 | 167950 | 0 | 130161.25 |  | X
2200 | Máy lắc ống máu | TS1005 |  |  | 31/12/2017 | 167950 | 167950 | 0 | 130161.25 |  | X
2201 | Máy li tâm lạnh | TS1006 |  |  | 31/12/2017 | 549950 | 549950 | 0 | 426211.25 |  | X
2202 | Máy ly tâm dàn tế bào tự động | TS1007 |  |  | 31/12/2017 | 440000 | 440000 | 0 | 341000 |  | X
2203 | Máy ly tâm thường | TS1008 |  |  | 31/12/2017 | 99000 | 99000 | 0 | 76725 |  | X
2204 | Máy ly tâm thường | TS1009 |  |  | 31/12/2017 | 99000 | 99000 | 0 | 76725 |  | X
2205 | Máy vi tính để bàn đồng bộ | TS101 |  |  | 01/01/2009 | 15900 | 15900 | 0 | 0 |  | X
2206 | Máy ly tâm thường tốc độ max ≥ 6000 vp | TS1010 |  |  | 31/12/2017 | 165000 | 165000 | 0 | 127875 |  | X
2207 | Máy ly tâm thường tốc độ max ≥ 6000 vp | TS1011 |  |  | 31/12/2017 | 165000 | 165000 | 0 | 127875 |  | X
2208 | Máy phân tích đông máu tự động | TS1012 |  |  | 31/12/2017 | 524900 | 524900 | 0 | 406797.5 |  | X
2209 | Máy phân tích huyết học tự động ≥ 32 thông số | TS1014 |  |  | 31/12/2017 | 1785000 | 1785000 | 0 | 1383375 |  | X
2210 | Máy phân tích tiểu cầu tự động | TS1015 |  |  | 31/12/2017 | 735000 | 735000 | 0 | 569625 |  | X
2211 | Máy sinh hóa miễn dịch | TS1016 |  |  | 31/12/2017 | 1470000 | 1470000 | 0 | 1139250 |  | X
2212 | Máy xác định nhóm máu tự động | TS1017 |  |  | 31/12/2017 | 2625000 | 2625000 | 0 | 2034375 |  | X
2213 | Tủ ấm 37- 700 C ≥ 120 lít | TS1018 |  |  | 31/12/2017 | 57180 | 57180 | 0 | 44314.5 |  | X
2214 | Tủ bảo quản máu -300C ≥ 360 lít | TS1019 |  |  | 31/12/2017 | 81900 | 81900 | 0 | 63472.5 |  | X
2215 | Máy photocopy Fuji Xerox Trung Quốc | TS102 |  |  | 31/12/2017 | 35400 | 35400 | 0 | 26550 |  | X
2216 | Tủ lạnh sâu -860 C ≥ 120 lít | TS1020 |  |  | 31/12/2017 | 183750 | 183750 | 0 | 142406.25 |  | X
2217 | Tủ mát 2-80C bảo quản mẫu ≥ 160 lít | TS1021 |  |  | 31/12/2017 | 50400 | 50400 | 0 | 39060 |  | X
2218 | Tủ mát 2-80C bảo quản mẫu ≥ 160 lít | TS1022 |  |  | 31/12/2017 | 50400 | 50400 | 0 | 39060 |  | X
2219 | Tủ mát 2-80C bảo quản mẫu ≥ 160 lít | TS1023 |  |  | 31/12/2017 | 50400 | 50400 | 0 | 39060 |  | X
2220 | Bàn để máy xét nghiệm | TS1024 |  |  | 31/12/2017 | 16500 | 16500 | 0 | 13200 |  | X
2221 | Bàn họp Veneer Xoan đào sơn phủ PU | TS1025 |  |  | 31/12/2017 | 13000 | 13000 | 0 | 9750 |  | X
2222 | Bock nuôi cấy | TS1026 |  |  | 31/12/2017 | 307950 | 307950 | 0 | 238661.25 |  | X
2223 | Bộ Pipette kèm giá đỡ (5 cái/ bộ) | TS1027 |  |  | 31/12/2017 | 43980 | 43980 | 0 | 34084.5 |  | X
2224 | Bộ Pipette kèm giá đỡ (5 cái/ bộ) | TS1028 |  |  | 31/12/2017 | 43980 | 43980 | 0 | 34084.5 |  | X
2225 | Cân phân tích | TS1029 |  |  | 31/12/2017 | 19200 | 19200 | 0 | 14880 |  | X
2226 | Hệ thống Camera giám sát SONY | TS103 |  |  | 31/12/2013 | 99478.5 | 99478.5 | 0 | 0 |  | X
2227 | Cân phân tích | TS1030 |  |  | 31/12/2017 | 19200 | 19200 | 0 | 14880 |  | X
2228 | Hệ thống ELISA tự động | TS1031 |  |  | 31/12/2017 | 1259900 | 1259900 | 0 | 976422.5 |  | X
2229 | Hệ thống ELISA tự động | TS1032 |  |  | 31/12/2017 | 1259900 | 1259900 | 0 | 976422.5 |  | X
2230 | Hệ thống nuôi cấy vi khuẩn tự động | TS1033 | Mỹ |  | 31/12/2017 | 944900 | 944900 | 0 | 732297.5 |  | X
2231 | Kính hiển vi 2 mắt | TS1034 |  |  | 31/12/2017 | 14350 | 14350 | 0 | 11121.25 |  | X
2232 | Kính hiển vi 2 mắt | TS1035 |  |  | 31/12/2017 | 14350 | 14350 | 0 | 11121.25 |  | X
2233 | Kính hiển vi 2 mắt | TS1036 |  |  | 31/12/2017 | 14350 | 14350 | 0 | 11121.25 |  | X
2234 | Kính hiển vi 2 mắt có camera kỹ thuật số | TS1037 |  |  | 31/12/2017 | 44200 | 44200 | 0 | 34255 |  | X
2235 | Kính hiển vi 2 mắt thường | TS1038 |  |  | 31/12/2017 | 14370 | 14370 | 0 | 11136.75 |  | X
2236 | Kính hiển vi 2 mắt thường | TS1039 |  |  | 31/12/2017 | 14370 | 14370 | 0 | 11136.75 |  | X
2237 | Máy điều hòa 2cực 2chiều Panasonic 18000BTU | TS104 |  |  | 31/12/2013 | 24469 | 24469 | 0 | 6117.25 |  | X
2238 | Máy định danh vi khuẩn + kháng sinh đồ tự động | TS1040 |  |  | 31/12/2017 | 1785000 | 1785000 | 0 | 1383375 |  | X
2239 | Máy đo PH để bàn | TS1041 |  |  | 31/12/2017 | 39550 | 39550 | 0 | 30651.25 |  | X
2240 | Máy lắc để pha hóa chất | TS1042 |  |  | 31/12/2017 | 60450 | 60450 | 0 | 46848.75 |  | X
2241 | Máy ly tâm thường | TS1043 |  |  | 31/12/2017 | 99000 | 99000 | 0 | 76725 |  | X
2242 | Máy ly tâm thường | TS1044 |  |  | 31/12/2017 | 99000 | 99000 | 0 | 76725 |  | X
2243 | Máy ly tâm thường tốc độ max ≥ 6000 vp | TS1045 |  |  | 31/12/2017 | 165000 | 165000 | 0 | 127875 |  | X
2244 | Máy nuôi cấy vi khuẩn lao | TS1046 |  |  | 31/12/2017 | 945000 | 945000 | 0 | 732375 |  | X
2245 | Tủ an toàn sinh học cấp II | TS1047 |  |  | 31/12/2017 | 308000 | 308000 | 0 | 238700 |  | X
2246 | Tủ ấm 37 -700 C ≥ 120 lít | TS1049 |  |  | 31/12/2017 | 57180 | 57180 | 0 | 44314.5 |  | X
2247 | Máy ổn áp lioa 75 KVA-3P | TS105 |  |  | 01/01/2003 | 29400 | 29400 | 0 | 0 |  | X
2248 | Tủ lạnh sâu -860 C ≥ 120 lít | TS1050 |  |  | 31/12/2017 | 183750 | 183750 | 0 | 142406.25 |  | X
2249 | Tủ mát 2-80C bảo quản mẫu ≥ 160 lít | TS1051 |  |  | 31/12/2017 | 50400 | 50400 | 0 | 39060 |  | X
2250 | Tủ mát 2-80C bảo quản mẫu ≥ 160 lít | TS1052 |  |  | 31/12/2017 | 50400 | 50400 | 0 | 39060 |  | X
2251 | Tủ mát 2-80C bảo quản mẫu ≥ 160 lít | TS1053 |  |  | 31/12/2017 | 50400 | 50400 | 0 | 39060 |  | X
2252 | Tủ sấy ≥ 100 L | TS1054 | Đức |  | 31/12/2017 | 38500 | 38500 | 0 | 29837.5 |  | X
2253 | Bàn để máy xét nghiệm | TS1055 |  |  | 31/12/2017 | 16500 | 16500 | 0 | 13200 |  | X
2254 | Bàn để máy xét nghiệm | TS1056 |  |  | 31/12/2017 | 16500 | 16500 | 0 | 13200 |  | X
2255 | Bock nuôi cấy | TS1057 |  |  | 31/12/2017 | 307950 | 307950 | 0 | 238661.25 |  | X
2256 | Bộ Pipette kem giá đỡ( 5 cái / bộ) | TS1058 |  |  | 31/12/2017 | 43980 | 43980 | 0 | 34084.5 |  | X
2257 | Bộ Pipette kem giá đỡ( 5 cái / bộ) | TS1059 |  |  | 31/12/2017 | 43980 | 43980 | 0 | 34084.5 |  | X
2258 | Lưu điện 2000VA/1340w | TS106 |  |  | 01/01/2008 | 6041.5 | 6041.5 | 0 | 0 |  | X
2259 | Cân phân tích | TS1060 |  |  | 31/12/2017 | 19200 | 19200 | 0 | 14880 |  | X
2260 | Cân phân tích | TS1061 |  |  | 31/12/2017 | 19200 | 19200 | 0 | 14880 |  | X
2261 | Hệ thống xét nghiệm sinh hóa tự động ≥ 1200 test/h bao gồm cả ISE | TS1062 |  |  | 31/12/2017 | 2309900 | 2309900 | 0 | 1790172.5 |  | X
2262 | Kính hiển vi 2 mắt | TS1063 |  |  | 31/12/2017 | 14350 | 14350 | 0 | 11121.25 |  | X
2263 | Máy li tâm thường tốc độ MAX ≥ 6000 vp | TS1064 |  |  | 31/12/2017 | 165000 | 165000 | 0 | 127875 |  | X
2264 | Máy ly tâm thường | TS1065 |  |  | 31/12/2017 | 99000 | 99000 | 0 | 76725 |  | X
2265 | Máy ly tâm thường | TS1066 |  |  | 31/12/2017 | 99000 | 99000 | 0 | 76725 |  | X
2266 | Máy phân tích nước tiểu tự động | TS1067 |  |  | 31/12/2017 | 787400 | 787400 | 0 | 610235 |  | X
2267 | Máy xét nghiệm điện giải | TS1068 |  |  | 31/12/2017 | 189000 | 189000 | 0 | 146475 |  | X
2268 | Lưu điện 2000VA/1340w | TS107 |  |  | 01/01/2008 | 6041.5 | 6041.5 | 0 | 0 |  | X
2269 | Máy xét nghiệm khí máu | TS1070 |  |  | 31/12/2017 | 567000 | 567000 | 0 | 439425 |  | X
2270 | Máy xét nghiệm nước tiểu ≥ 10 thông số | TS1071 |  |  | 31/12/2017 | 75500 | 75500 | 0 | 58512.5 |  | X
2271 | Máy xét nghiệm sinh hóa tự động ≥ 600 test/h bao gồm cả ISE | TS1072 |  |  | 31/12/2017 | 1680000 | 1680000 | 0 | 1302000 |  | X
2272 | Tủ ấm 37-700 C ≥ 120 lít | TS1073 |  |  | 31/12/2017 | 57180 | 57180 | 0 | 44314.5 |  | X
2273 | Tủ mát 2-80C bảo quản mẫu ≥ 160 lít | TS1074 |  |  | 31/12/2017 | 50400 | 50400 | 0 | 39060 |  | X
2274 | Tủ mát 2-80C bảo quản mẫu ≥ 160 lít | TS1075 |  |  | 31/12/2017 | 50400 | 50400 | 0 | 39060 |  | X
2275 | Tủ mát 2-80C bảo quản mẫu ≥ 160 lít | TS1076 |  |  | 31/12/2017 | 50400 | 50400 | 0 | 39060 |  | X
2276 | Bàn để máy xét nghiệm | TS1077 |  |  | 31/12/2017 | 16500 | 16500 | 0 | 13200 |  | X
2277 | Bàn để máy xét nghiệm | TS1078 |  |  | 31/12/2017 | 16500 | 16500 | 0 | 13200 |  | X
2278 | Bộ bàn ghế da Sofa Cleo liên doanh Hàn Quốc | TS11 |  |  | 01/12/2016 | 10000 | 10000 | 0 | 6250 |  | X
2279 | Máy tính đồng bộ FPT ELEAD M525 | TS110 |  |  | 31/12/2013 | 9200 | 9200 | 0 | 0 |  | X
2280 | Máy photo copy picoh 2075+ ổn áp lioa 3KVA | TS111 |  |  | 31/12/2014 | 44800 | 44800 | 0 | 16800 |  | X
2281 | Bàn họp Veneer Xoan đào | TS113 |  |  | 01/12/2016 | 18000 | 18000 | 0 | 11250 |  | X
2282 | Giường cấp cứu hồi sức | TS114 |  |  | 31/12/2017 | 115500 | 115500 | 0 | 89512.5 |  | X
2283 | Giường cấp cứu hồi sức | TS115 |  |  | 31/12/2017 | 115500 | 115500 | 0 | 89512.5 |  | X
2284 | Máy hút dịch 2 bình chạy điện | TS116 |  |  | 31/12/2017 | 33600 | 33600 | 0 | 26040 |  | X
2285 | Máy theo dõi bệnh nhân 5 thống số | TS117 |  |  | 31/12/2017 | 189000 | 189000 | 0 | 146475 |  | X
2286 | Xe cáng sắt sơn tĩnh điện 1 tay quay điều chỉnh độ cao, có đệm | TS118 |  |  | 31/12/2017 | 18500 | 18500 | 0 | 14337.5 |  | X
2287 | Bàn họp Veneer Xoan đào | TS120 |  |  | 01/12/2016 | 18000 | 18000 | 0 | 11250 |  | X
2288 | Bộ đặt nội khí quản | TS121 |  |  | 31/12/2017 | 10500 | 10500 | 0 | 8137.5 |  | X
2289 | Bộ đặt nội khí quản | TS122 |  |  | 31/12/2017 | 10500 | 10500 | 0 | 8137.5 |  | X
2290 | Bộ đặt nội khí quản | TS123 |  |  | 31/12/2017 | 10500 | 10500 | 0 | 8137.5 |  | X
2291 | Bộ mở khí quản | TS124 |  |  | 31/12/2017 | 10500 | 10500 | 0 | 8137.5 |  | X
2292 | Bộ mở khí quản | TS125 |  |  | 31/12/2017 | 10500 | 10500 | 0 | 8137.5 |  | X
2293 | Bộ mở khí quản | TS126 |  |  | 31/12/2017 | 10500 | 10500 | 0 | 8137.5 |  | X
2294 | Bơm tiêm điện | TS127 |  |  | 31/12/2017 | 33600 | 33600 | 0 | 26040 |  | X
2295 | Bơm tiêm điện | TS128 |  |  | 31/12/2017 | 33600 | 33600 | 0 | 26040 |  | X
2296 | Bơm tiêm điện | TS129 |  |  | 31/12/2017 | 33600 | 33600 | 0 | 26040 |  | X
2297 | Bơm tiêm điện | TS130 |  |  | 31/12/2017 | 33600 | 33600 | 0 | 26040 |  | X
2298 | Bơm tiêm điện | TS131 |  |  | 31/12/2017 | 33600 | 33600 | 0 | 26040 |  | X
2299 | Bơm tiêm điện | TS132 |  |  | 31/12/2017 | 33600 | 33600 | 0 | 26040 |  | X
2300 | Bơm tiêm điện | TS133 |  |  | 31/12/2017 | 33600 | 33600 | 0 | 26040 |  | X
2301 | Bơm tiêm điện | TS134 |  |  | 31/12/2017 | 33600 | 33600 | 0 | 26040 |  | X
2302 | Bơm tiêm điện | TS135 |  |  | 31/12/2017 | 33600 | 33600 | 0 | 26040 |  | X
2303 | Bơm tiêm điện | TS136 |  |  | 31/12/2017 | 33600 | 33600 | 0 | 26040 |  | X
2304 | Bơm tiêm tự động Model: ARGUS 606S Thụy Sỹ | TS137 |  |  | 31/12/2015 | 25250 | 25250 | 0 | 13256.25 |  | X
2305 | Bơm tiêm tự động Model: ARGUS 606S Thụy Sỹ | TS138 |  |  | 31/12/2015 | 25250 | 25250 | 0 | 13256.25 |  | X
2306 | Bơm truyền dịch | TS139 |  |  | 31/12/2017 | 36750 | 36750 | 0 | 28481.25 |  | X
2307 | Máy tính đồng bộ Hp Pavilion 550-170L | TS14 |  |  | 01/12/2016 | 15475.8 | 15475.8 | 0 | 6190.32 |  | X
2308 | Bơm truyền dịch | TS140 |  |  | 31/12/2017 | 36750 | 36750 | 0 | 28481.25 |  | X
2309 | Bơm truyền dịch | TS141 |  |  | 31/12/2017 | 36750 | 36750 | 0 | 28481.25 |  | X
2310 | Bơm truyền dịch | TS142 |  |  | 31/12/2017 | 36750 | 36750 | 0 | 28481.25 |  | X
2311 | Bơm truyền dịch | TS143 |  |  | 31/12/2017 | 36750 | 36750 | 0 | 28481.25 |  | X
2312 | Bơm truyền dịch | TS144 |  |  | 31/12/2017 | 36750 | 36750 | 0 | 28481.25 |  | X
2313 | Bơm truyền dịch | TS145 |  |  | 31/12/2017 | 36750 | 36750 | 0 | 28481.25 |  | X
2314 | Bơm truyền dịch | TS146 |  |  | 31/12/2017 | 36750 | 36750 | 0 | 28481.25 |  | X
2315 | Bơm truyền dịch | TS147 |  |  | 31/12/2017 | 36750 | 36750 | 0 | 28481.25 |  | X
2316 | Bơm truyền dịch | TS148 |  |  | 31/12/2017 | 36750 | 36750 | 0 | 28481.25 |  | X
2317 | Giường cấp cứu hồi sức | TS149 |  |  | 31/12/2017 | 115500 | 115500 | 0 | 89512.5 |  | X
2318 | Bộ bàn ghế da Sofa Cleo liên doanh Hàn Quốc | TS15 |  |  | 01/12/2016 | 10000 | 10000 | 0 | 6250 |  | X
2319 | Giường cấp cứu hồi sức | TS150 |  |  | 31/12/2017 | 115500 | 115500 | 0 | 89512.5 |  | X
2320 | Giường cấp cứu hồi sức | TS151 |  |  | 31/12/2017 | 115500 | 115500 | 0 | 89512.5 |  | X
2321 | Giường cấp cứu hồi sức | TS152 |  |  | 31/12/2017 | 115500 | 115500 | 0 | 89512.5 |  | X
2322 | Giường cấp cứu hồi sức | TS153 |  |  | 31/12/2017 | 115500 | 115500 | 0 | 89512.5 |  | X
2323 | Giường cấp cứu hồi sức | TS154 |  |  | 31/12/2017 | 115500 | 115500 | 0 | 89512.5 |  | X
2324 | Giường cấp cứu hồi sức | TS155 |  |  | 31/12/2017 | 115500 | 115500 | 0 | 89512.5 |  | X
2325 | Giường cấp cứu hồi sức | TS156 |  |  | 31/12/2017 | 115500 | 115500 | 0 | 89512.5 |  | X
2326 | Giường cấp cứu hồi sức | TS157 |  |  | 31/12/2017 | 115500 | 115500 | 0 | 89512.5 |  | X
2327 | Giường cấp cứu hồi sức | TS158 |  |  | 31/12/2017 | 115500 | 115500 | 0 | 89512.5 |  | X
2328 | Giường cấp cứu hồi sức | TS159 |  |  | 31/12/2017 | 115500 | 115500 | 0 | 89512.5 |  | X
2329 | Máy tính xách tay HP 15-AY080TU | TS16 |  |  | 01/12/2016 | 13550 | 13550 | 0 | 5420 |  | X
2330 | Giường cấp cứu hồi sức | TS160 |  |  | 31/12/2017 | 115500 | 115500 | 0 | 89512.5 |  | X
2331 | Giường cấp cứu hồi sức | TS161 |  |  | 31/12/2017 | 115500 | 115500 | 0 | 89512.5 |  | X
2332 | Giường hồi sức cấp đặc biệt | TS162 |  |  | 31/12/2017 | 367500 | 367500 | 0 | 284812.5 |  | X
2333 | Giường hồi sức cấp đặc biệt | TS163 |  |  | 31/12/2017 | 367500 | 367500 | 0 | 284812.5 |  | X
2334 | Máy hút dịch 2 bình chạy điện | TS165 |  |  | 31/12/2017 | 33600 | 33600 | 0 | 26040 |  | X
2335 | Máy hút dịch 2 bình chạy điện | TS166 |  |  | 31/12/2017 | 33600 | 33600 | 0 | 26040 |  | X
2336 | Máy hút dịch 2 bình chạy điện | TS167 |  |  | 31/12/2017 | 33600 | 33600 | 0 | 26040 |  | X
2337 | Máy hút dịch 2 bình chạy điện | TS168 |  |  | 31/12/2017 | 33600 | 33600 | 0 | 26040 |  | X
2338 | Máy hút liên tục, áp lực thấp chạy điện | TS169 |  |  | 31/12/2017 | 18900 | 18900 | 0 | 14647.5 |  | X
2339 | Bộ bàn ghế da Sofa Cleo liên doanh Hàn Quốc | TS17 |  |  | 01/12/2016 | 10000 | 10000 | 0 | 6250 |  | X
2340 | Máy hút liên tục, áp lực thấp chạy điện | TS170 |  |  | 31/12/2017 | 18900 | 18900 | 0 | 14647.5 |  | X
2341 | Máy khí dung siêu âm | TS171 |  |  | 31/12/2017 | 13230 | 13230 | 0 | 10253.25 |  | X
2342 | Máy phá rung tim | TS172 |  |  | 31/12/2017 | 215250 | 215250 | 0 | 166818.75 |  | X
2343 | Máy phá rung tim | TS173 |  |  | 31/12/2017 | 215250 | 215250 | 0 | 166818.75 |  | X
2344 | Máy phá rung tim | TS174 |  |  | 31/12/2017 | 215250 | 215250 | 0 | 166818.75 |  | X
2345 | Máy theo dõi trung tâm cho 16 giường | TS175 |  |  | 31/12/2017 | 3150000 | 3150000 | 0 | 2441250 |  | X
2346 | Máy thở | TS176 |  |  | 31/12/2017 | 472500 | 472500 | 0 | 366187.5 |  | X
2347 | Máy thở | TS177 |  |  | 31/12/2017 | 472500 | 472500 | 0 | 366187.5 |  | X
2348 | Máy thở | TS178 |  |  | 31/12/2017 | 472500 | 472500 | 0 | 366187.5 |  | X
2349 | Bộ bàn ghế da Sofa Cleo liên doanh Hàn Quốc | TS18 |  |  | 01/12/2016 | 10000 | 10000 | 0 | 6250 |  | X
2350 | Máy thở cơ động Newpot HT50 | TS180 |  |  | 01/01/2007 | 173800 | 173800 | 0 | 0 |  | X
2351 | Máy thở CPAP | TS181 |  |  | 31/12/2017 | 31500 | 31500 | 0 | 24412.5 |  | X
2352 | Máy thở CPAP | TS182 |  |  | 31/12/2017 | 31500 | 31500 | 0 | 24412.5 |  | X
2353 | Máy thở CPAP | TS183 |  |  | 31/12/2017 | 31500 | 31500 | 0 | 24412.5 |  | X
2354 | Máy thở động cơ Newport( BREEZE- E150) | TS184 |  |  | 01/01/2006 | 173000 | 173000 | 0 | 0 |  | X
2355 | Máy thở xâm nhập + không xâm nhập | TS186 |  |  | 31/12/2017 | 472500 | 472500 | 0 | 366187.5 |  | X
2356 | Máy thở xâm nhập + không xâm nhập | TS187 |  |  | 31/12/2017 | 472500 | 472500 | 0 | 366187.5 |  | X
2357 | Máy thở xâm nhập + không xâm nhập | TS188 |  |  | 31/12/2017 | 472500 | 472500 | 0 | 366187.5 |  | X
2358 | Máy thở xâm nhập + không xâm nhập | TS189 |  |  | 31/12/2017 | 472500 | 472500 | 0 | 366187.5 |  | X
2359 | Bộ bàn ghế da Sofa Cleo liên doanh Hàn Quốc | TS19 |  |  | 01/12/2016 | 10000 | 10000 | 0 | 6250 |  | X
2360 | Máy thở xâm nhập + không xâm nhập | TS190 |  |  | 31/12/2017 | 472500 | 472500 | 0 | 366187.5 |  | X
2361 | Máy thở xâm nhập + không xâm nhập | TS191 |  |  | 31/12/2017 | 472500 | 472500 | 0 | 366187.5 |  | X
2362 | Máy thở xâm nhập + không xâm nhập | TS192 |  |  | 31/12/2017 | 472500 | 472500 | 0 | 366187.5 |  | X
2363 | Máy thở xâm nhập + không xâm nhập | TS193 |  |  | 31/12/2017 | 472500 | 472500 | 0 | 366187.5 |  | X
2364 | Máy thở xâm nhập + không xâm nhập | TS194 |  |  | 31/12/2017 | 472500 | 472500 | 0 | 366187.5 |  | X
2365 | Máy thở xâm nhập + không xâm nhập | TS195 |  |  | 31/12/2017 | 472500 | 472500 | 0 | 366187.5 |  | X
2366 | Máy xét nghiệm khí máu nhanh | TS197 |  |  | 31/12/2017 | 435700 | 435700 | 0 | 337667.5 |  | X
2367 | Monitor theo dõi bệnh nhân tại giường 4K 3 điện | TS198 |  |  | 01/01/2006 | 189334.18 | 189334.18 | 0 | 0 |  | X
2368 | Monitor theo dõi bệnh nhân tại giường 4K 3 điện | TS199 |  |  | 01/01/2006 | 189334.18 | 189334.18 | 0 | 0 |  | X
2369 | Bàn họp Veneer Xoan đào | TS203 |  |  | 01/12/2016 | 13000 | 13000 | 0 | 8125 |  | X
2370 | Bộ đặt nội khí quản | TS204 |  |  | 31/12/2017 | 10500 | 10500 | 0 | 8137.5 |  | X
2371 | Bơm tiêm điện | TS205 |  |  | 31/12/2017 | 33600 | 33600 | 0 | 26040 |  | X
2372 | Bơm tiêm điện | TS206 |  |  | 31/12/2017 | 33600 | 33600 | 0 | 26040 |  | X
2373 | Bơm tiêm điện | TS207 |  |  | 31/12/2017 | 33600 | 33600 | 0 | 26040 |  | X
2374 | Bơm tiêm điện | TS209 |  |  | 31/12/2017 | 33600 | 33600 | 0 | 26040 |  | X
2375 | Bơm tiêm điện | TS213 |  |  | 31/12/2017 | 33600 | 33600 | 0 | 26040 |  | X
2376 | Bơm tiêm điện | TS214 |  |  | 31/12/2014 | 33516 | 33516 | 0 | 13406.4 |  | X
2377 | Bơm tiêm điện | TS215 |  |  | 31/12/2014 | 33516 | 33516 | 0 | 13406.4 |  | X
2378 | Bơm truyền dịch | TS217 |  |  | 31/12/2017 | 36750 | 36750 | 0 | 28481.25 |  | X
2379 | Bơm truyền dịch | TS218 |  |  | 31/12/2017 | 36750 | 36750 | 0 | 28481.25 |  | X
2380 | Bơm truyền dịch | TS219 |  |  | 31/12/2017 | 36750 | 36750 | 0 | 28481.25 |  | X
2381 | Bơm truyền dịch | TS220 |  |  | 31/12/2017 | 36750 | 36750 | 0 | 28481.25 |  | X
2382 | Bơm truyền dịch | TS221 |  |  | 31/12/2017 | 36750 | 36750 | 0 | 28481.25 |  | X
2383 | Bơm truyền dịch | TS222 |  |  | 31/12/2017 | 36750 | 36750 | 0 | 28481.25 |  | X
2384 | Bơm truyền dịch | TS223 |  |  | 31/12/2017 | 36750 | 36750 | 0 | 28481.25 |  | X
2385 | Bơm truyền dịch | TS224 |  |  | 31/12/2017 | 36750 | 36750 | 0 | 28481.25 |  | X
2386 | Bơm truyền dịch | TS225 |  |  | 31/12/2017 | 36750 | 36750 | 0 | 28481.25 |  | X
2387 | Bơm truyền dịch | TS226 |  |  | 31/12/2017 | 36750 | 36750 | 0 | 28481.25 |  | X
2388 | Cân điện tử dạng nằm sử dụng đặc chủng cho BN HSCC, lọc thận, chấn thương | TS227 |  |  | 01/01/2011 | 219000 | 219000 | 0 | 5475 |  | X
2389 | Giường cấp cứu hồi sức | TS228 |  |  | 31/12/2017 | 115500 | 115500 | 0 | 89512.5 |  | X
2390 | Giường cấp cứu hồi sức | TS229 |  |  | 31/12/2017 | 115500 | 115500 | 0 | 89512.5 |  | X
2391 | Giường cấp cứu hồi sức | TS230 |  |  | 31/12/2017 | 115500 | 115500 | 0 | 89512.5 |  | X
2392 | Giường cấp cứu hồi sức | TS231 |  |  | 31/12/2017 | 115500 | 115500 | 0 | 89512.5 |  | X
2393 | Giường cấp cứu hồi sức | TS232 |  |  | 31/12/2017 | 115500 | 115500 | 0 | 89512.5 |  | X
2394 | Giường cấp cứu hồi sức | TS233 |  |  | 31/12/2017 | 115500 | 115500 | 0 | 89512.5 |  | X
2395 | Giường cấp cứu hồi sức | TS234 |  |  | 31/12/2017 | 115500 | 115500 | 0 | 89512.5 |  | X
2396 | Giường cấp cứu hồi sức | TS235 |  |  | 31/12/2017 | 115500 | 115500 | 0 | 89512.5 |  | X
2397 | Giường cấp cứu hồi sức | TS236 |  |  | 31/12/2017 | 115500 | 115500 | 0 | 89512.5 |  | X
2398 | Giường cấp cứu hồi sức | TS237 |  |  | 31/12/2017 | 115500 | 115500 | 0 | 89512.5 |  | X
2399 | Giường cấp cứu hồi sức | TS238 |  |  | 31/12/2017 | 115500 | 115500 | 0 | 89512.5 |  | X
2400 | Giường cấp cứu hồi sức | TS239 |  |  | 31/12/2017 | 115500 | 115500 | 0 | 89512.5 |  | X
2401 | Máy hút áp lực dẫn lưu màng khí/màng phổi(Modela AG Thuỵ sỹ) | TS240 |  |  | 01/01/2011 | 45500 | 45500 | 0 | 7962.5 |  | X
2402 | Máy hút dịch 2 bình chạy điện | TS241 |  |  | 31/12/2017 | 33600 | 33600 | 0 | 26040 |  | X
2403 | Máy hút dịch 2 bình chạy điện | TS242 |  |  | 31/12/2017 | 33600 | 33600 | 0 | 26040 |  | X
2404 | Máy hút dịch 2 bình chạy điện | TS243 |  |  | 31/12/2017 | 33600 | 33600 | 0 | 26040 |  | X
2405 | Máy hút liên tục, áp lực thấp chạy điện | TS244 |  |  | 31/12/2017 | 18900 | 18900 | 0 | 14647.5 |  | X
2406 | Máy khí dung siêu âm | TS245 |  |  | 31/12/2017 | 13230 | 13230 | 0 | 10253.25 |  | X
2407 | Máy lọc máu liên tục | TS246 |  |  | 31/12/2017 | 945000 | 945000 | 0 | 732375 |  | X
2408 | Máy shock điện | TS247 |  |  | 31/12/2017 | 215250 | 215250 | 0 | 166818.75 |  | X
2409 | Máy theo dõi bệnh nhân đa chức năng | TS248 |  |  | 01/01/2011 | 99500 | 99500 | 0 | 17412.5 |  | X
2410 | Máy theo dõi bệnh nhân đa năng | TS249 |  |  | 01/01/2010 | 97500 | 97500 | 0 | 7312.5 |  | X
2411 | Máy điều hòa Panasonic 12000 BTU 2 chiều Inveter | TS25 |  |  | 31/12/2015 | 17800 | 17800 | 0 | 8900 |  | X
2412 | Máy theo dõi bệnh nhân 5 thông số | TS250 |  |  | 31/12/2017 | 189000 | 189000 | 0 | 146475 |  | X
2413 | Máy theo dõi bệnh nhân 5 thông số | TS251 |  |  | 31/12/2017 | 189000 | 189000 | 0 | 146475 |  | X
2414 | Máy theo dõi bệnh nhân 5 thông số | TS252 |  |  | 31/12/2017 | 189000 | 189000 | 0 | 146475 |  | X
2415 | Máy theo dõi bệnh nhân 5 thông số | TS253 |  |  | 31/12/2017 | 189000 | 189000 | 0 | 146475 |  | X
2416 | Máy theo dõi bệnh nhân 5 thông số | TS254 |  |  | 31/12/2017 | 189000 | 189000 | 0 | 146475 |  | X
2417 | Máy theo dõi bệnh nhân 5 thông số | TS255 |  |  | 31/12/2017 | 189000 | 189000 | 0 | 146475 |  | X
2418 | Máy theo dõi bệnh nhân 5 thông số | TS256 |  |  | 31/12/2017 | 189000 | 189000 | 0 | 146475 |  | X
2419 | Máy theo dõi bệnh nhân 5 thông số | TS257 |  |  | 31/12/2017 | 189000 | 189000 | 0 | 146475 |  | X
2420 | Máy theo dõi bệnh nhân 5 thông số | TS258 |  |  | 31/12/2017 | 189000 | 189000 | 0 | 146475 |  | X
2421 | Máy theo dõi bệnh nhân 5 thông số | TS259 |  |  | 31/12/2017 | 189000 | 189000 | 0 | 146475 |  | X
2422 | Máy thở | TS260 | Mỹ |  | 31/12/2017 | 472500 | 472500 | 0 | 366187.5 |  | X
2423 | Máy thở | TS262 |  |  | 31/12/2017 | 472500 | 472500 | 0 | 366187.5 |  | X
2424 | Máy thở CPAP | TS263 |  |  | 31/12/2017 | 31500 | 31500 | 0 | 24412.5 |  | X
2425 | Máy thở CPAP | TS264 |  |  | 31/12/2017 | 31500 | 31500 | 0 | 24412.5 |  | X
2426 | Máy thở CPAP không xâm nhập chức năng cao mở rộng | TS265 |  |  | 01/01/2011 | 225000 | 225000 | 0 | 39375 |  | X
2427 | Bộ bàn ghế da Sofa Cleo liên doanh Hàn Quốc | TS27 |  |  | 01/12/2016 | 10000 | 10000 | 0 | 6250 |  | X
2428 | Máy thở xâm nhập + không xâm nhập | TS271 |  |  | 31/12/2017 | 472500 | 472500 | 0 | 366187.5 |  | X
2429 | Máy thở xâm nhập + không xâm nhập | TS272 |  |  | 31/12/2017 | 472500 | 472500 | 0 | 366187.5 |  | X
2430 | Máy thở xâm nhập + không xâm nhập | TS273 |  |  | 31/12/2017 | 472500 | 472500 | 0 | 366187.5 |  | X
2431 | Máy thở xâm nhập + không xâm nhập | TS275 |  |  | 31/12/2017 | 472500 | 472500 | 0 | 366187.5 |  | X
2432 | Máy thở xâm nhập + không xâm nhập | TS277 |  |  | 31/12/2017 | 472500 | 472500 | 0 | 366187.5 |  | X
2433 | Bộ bàn ghế Sopha Cleo liên doanh Hàn Quốc | TS28 |  |  | 31/12/2017 | 10000 | 10000 | 0 | 7500 |  | X
2434 | Bộ máy vi tính Đông Nam Á | TS286 |  |  | 31/12/2014 | 10450 | 10450 | 0 | 0 |  | X
2435 | Bàn họp Veneer Xoan đào | TS287 |  |  | 01/12/2016 | 13000 | 13000 | 0 | 8125 |  | X
2436 | Bàn họp gỗ tự nhiên Vơlia Xoan đào sơn phủ PU | TS288 |  |  | 31/12/2015 | 18200 | 18200 | 0 | 9100 |  | X
2437 | Bơm tiêm điện | TS289 |  |  | 31/12/2017 | 33600 | 33600 | 0 | 26040 |  | X
2438 | Bơm truyền dịch | TS291 |  |  | 31/12/2017 | 36750 | 36750 | 0 | 28481.25 |  | X
2439 | Bơm truyền dịch | TS292 |  |  | 31/12/2017 | 36750 | 36750 | 0 | 28481.25 |  | X
2440 | Giường cấp cứu hồi sức | TS293 |  |  | 31/12/2017 | 115500 | 115500 | 0 | 89512.5 |  | X
2441 | Giường cấp cứu hồi sức | TS294 |  |  | 31/12/2017 | 115500 | 115500 | 0 | 89512.5 |  | X
2442 | Giường cấp cứu hồi sức | TS295 |  |  | 31/12/2017 | 115500 | 115500 | 0 | 89512.5 |  | X
2443 | Giường cấp cứu hồi sức | TS296 |  |  | 31/12/2017 | 115500 | 115500 | 0 | 89512.5 |  | X
2444 | Giường cấp cứu hồi sức | TS297 |  |  | 31/12/2017 | 115500 | 115500 | 0 | 89512.5 |  | X
2445 | Máy khí dung siêu âm | TS299 |  |  | 31/12/2017 | 13230 | 13230 | 0 | 10253.25 |  | X
2446 | Máy tạo o xy | TS300 |  |  | 31/12/2017 | 42000 | 42000 | 0 | 32550 |  | X
2447 | Máy theo dõi bệnh nhân đa thông số màn hình 8.5' | TS302 | Hàn Quốc |  | 31/12/2014 | 65415 | 65415 | 0 | 26166 |  | X
2448 | Máy vi tính | TS304 |  |  | 01/01/2003 | 13700 | 13700 | 0 | 0 |  | X
2449 | Máy điều hòa Akito C9Y3 | TS305 |  |  | 31/12/2014 | 7790 | 7790 | 0 | 2921.25 |  | X
2450 | Máy điều hòa LG 18000BTU 2 chiều | TS306 |  |  | 31/12/2015 | 14200 | 14200 | 0 | 7100 |  | X
2451 | Bàn họp Veneer Xoan đào | TS307 |  |  | 01/12/2016 | 13000 | 13000 | 0 | 8125 |  | X
2452 | Bơm tiêm điện | TS309 |  |  | 31/12/2017 | 33600 | 33600 | 0 | 26040 |  | X
2453 | Bơm tiêm điện | TS310 |  |  | 31/12/2017 | 33600 | 33600 | 0 | 26040 |  | X
2454 | Bơm tiêm điện | TS311 |  |  | 31/12/2017 | 33600 | 33600 | 0 | 26040 |  | X
2455 | Bơm tiêm điện | TS312 |  |  | 31/12/2017 | 33600 | 33600 | 0 | 26040 |  | X
2456 | Bơm tiêm điện | TS313 |  |  | 31/12/2017 | 33600 | 33600 | 0 | 26040 |  | X
2457 | Bơm tiêm điện | TS314 |  |  | 31/12/2017 | 33600 | 33600 | 0 | 26040 |  | X
2458 | Bơm tiêm điện | TS315 |  |  | 31/12/2017 | 33600 | 33600 | 0 | 26040 |  | X
2459 | Bơm tiêm điện | TS316 |  |  | 31/12/2017 | 33600 | 33600 | 0 | 26040 |  | X
2460 | Bơm tiêm điện | TS317 |  |  | 31/12/2017 | 33600 | 33600 | 0 | 26040 |  | X
2461 | Bơm tiêm điện | TS318 |  |  | 31/12/2017 | 33600 | 33600 | 0 | 26040 |  | X
2462 | Bơm truyền dịch | TS320 |  |  | 31/12/2017 | 36750 | 36750 | 0 | 28481.25 |  | X
2463 | Bơm truyền dịch | TS321 |  |  | 31/12/2017 | 36750 | 36750 | 0 | 28481.25 |  | X
2464 | Bơm truyền dịch | TS322 |  |  | 31/12/2017 | 36750 | 36750 | 0 | 28481.25 |  | X
2465 | Bơm truyền dịch | TS323 |  |  | 31/12/2017 | 36750 | 36750 | 0 | 28481.25 |  | X
2466 | Bơm truyền dịch | TS324 |  |  | 31/12/2017 | 36750 | 36750 | 0 | 28481.25 |  | X
2467 | Bơm truyền dịch | TS325 |  |  | 31/12/2017 | 36750 | 36750 | 0 | 28481.25 |  | X
2468 | Bơm truyền dịch | TS326 |  |  | 31/12/2017 | 36750 | 36750 | 0 | 28481.25 |  | X
2469 | Bơm truyền dịch | TS327 |  |  | 31/12/2017 | 36750 | 36750 | 0 | 28481.25 |  | X
2470 | Bơm truyền dịch | TS328 |  |  | 31/12/2017 | 36750 | 36750 | 0 | 28481.25 |  | X
2471 | Bơm truyền dịch | TS329 |  |  | 31/12/2017 | 36750 | 36750 | 0 | 28481.25 |  | X
2472 | Đèn điều trị vàng da Model: JW-PU 1000 Trung Quốc | TS330 |  |  | 31/12/2015 | 26800 | 26800 | 0 | 14070 |  | X
2473 | Đèn điều trị vàng da Model: JW-PU 1000 Trung Quốc | TS331 |  |  | 31/12/2015 | 26800 | 26800 | 0 | 14070 |  | X
2474 | Đèn soi ven | TS332 |  |  | 31/12/2017 | 157500 | 157500 | 0 | 122062.5 |  | X
2475 | Đèn soi ven | TS333 |  |  | 31/12/2017 | 157500 | 157500 | 0 | 122062.5 |  | X
2476 | Máy đo độ bão hòa o xy cầm tay | TS335 |  |  | 31/12/2017 | 26250 | 26250 | 0 | 20343.75 |  | X
2477 | Máy đo độ bão hòa o xy cầm tay | TS336 |  |  | 31/12/2017 | 26250 | 26250 | 0 | 20343.75 |  | X
2478 | Máy hút đờm, dãi, dịch dùng cho trẻ sơ sinh | TS337 |  |  | 01/01/2011 | 14600 | 14600 | 0 | 4015 |  | X
2479 | Máy hút đờm, dãi, dịch dùng cho trẻ sơ sinh | TS338 |  |  | 01/01/2011 | 14600 | 14600 | 0 | 4015 |  | X
2480 | Máy hút đờm, dãi, dịch dùng cho trẻ sơ sinh | TS339 |  |  | 01/01/2011 | 14600 | 14600 | 0 | 4015 |  | X
2481 | Máy hút đờm, dãi, dịch dùng cho trẻ sơ sinh | TS340 |  |  | 01/01/2011 | 14600 | 14600 | 0 | 4015 |  | X
2482 | Máy hút đờm, dãi, dịch dùng cho trẻ sơ sinh | TS341 |  |  | 01/01/2012 | 14600 | 14600 | 0 | 2190 |  | X
2483 | Máy hút đờm, dãi, dịch dùng cho trẻ sơ sinh | TS342 |  |  | 01/01/2011 | 14600 | 14600 | 0 | 4015 |  | X
2484 | Máy hút đờm, dãi, dịch dùng cho trẻ sơ sinh | TS343 |  |  | 01/01/2011 | 14600 | 14600 | 0 | 4015 |  | X
2485 | Máy khí dung siêu âm | TS344 |  |  | 31/12/2017 | 13230 | 13230 | 0 | 10253.25 |  | X
2486 | Máy khí dung siêu âm | TS345 |  |  | 31/12/2017 | 13230 | 13230 | 0 | 10253.25 |  | X
2487 | Máy khí dung siêu âm | TS346 |  |  | 31/12/2017 | 13230 | 13230 | 0 | 10253.25 |  | X
2488 | Máy Monitor theo dõi sức khoẻ ( Hàn Quốc) | TS347 |  |  | 01/01/2012 | 138614 | 138614 | 0 | 20792.1 |  | X
2489 | Máy Monitor theo dõi sức khoẻ ( Hàn Quốc) | TS348 |  |  | 01/01/2011 | 138614 | 138614 | 0 | 38118.85 |  | X
2490 | Máy theo dõi monitor nhi khoa | TS350 |  |  | 31/12/2017 | 231000 | 231000 | 0 | 179025 |  | X
2491 | Máy theo dõi monitor nhi khoa | TS351 |  |  | 31/12/2017 | 231000 | 231000 | 0 | 179025 |  | X
2492 | Máy theo dõi nồng độ bão hòa o xy máu PMO | TS352 |  |  | 01/01/2010 | 19500 | 19500 | 0 | 1462.5 |  | X
2493 | Máy thở NEWPOST HT50 | TS353 |  |  | 31/12/2005 | 197630 | 197630 | 0 | 0 |  | X
2494 | Máy thở nhi khoa | TS354 |  |  | 31/12/2017 | 472500 | 472500 | 0 | 366187.5 |  | X
2495 | Máy thở nhi khoa | TS355 |  |  | 31/12/2017 | 472500 | 472500 | 0 | 366187.5 |  | X
2496 | Bàn họp gỗ Xoan đào tự nhiên sơn phủ PU | TS358 |  |  | 31/12/2015 | 18200 | 18200 | 0 | 9100 |  | X
2497 | Bồn tắm trẻ sơ sinh ( Chất liệu INOX) | TS359 |  |  | 31/12/2017 | 92400 | 92400 | 0 | 71610 |  | X
2498 | Bơm tiêm điện | TS360 |  |  | 31/12/2017 | 33600 | 33600 | 0 | 26040 |  | X
2499 | Giường cấp cứu hồi sức | TS361 |  |  | 31/12/2017 | 115500 | 115500 | 0 | 89512.5 |  | X
2500 | Giường cấp cứu hồi sức | TS362 |  |  | 31/12/2017 | 115500 | 115500 | 0 | 89512.5 |  | X
2501 | Máy đo nhịp tm thai | TS363 |  |  | 31/12/2014 | 46200 | 46200 | 0 | 18480 |  | X
2502 | Máy hút dịch 2 bình chạy điện | TS365 |  |  | 31/12/2017 | 33600 | 33600 | 0 | 26040 |  | X
2503 | Máy theo dõi bệnh nhân 5 thông số | TS368 |  |  | 31/12/2017 | 189000 | 189000 | 0 | 146475 |  | X
2504 | Máy liều hòa Mitsubisshi 18000 | TS380 |  |  | 31/12/2015 | 16365 | 16365 | 0 | 8182.5 |  | X
2505 | Bàn họp gỗ tự nhiên Xoan đào sơn phủ PU | TS381 |  |  | 31/12/2015 | 13700 | 13700 | 0 | 6850 |  | X
2506 | Giường cấp cứu hồi sức | TS382 |  |  | 31/12/2017 | 115500 | 115500 | 0 | 89512.5 |  | X
2507 | Giường cấp cứu hồi sức | TS383 |  |  | 31/12/2017 | 115500 | 115500 | 0 | 89512.5 |  | X
2508 | Giường cấp cứu hồi sức | TS384 |  |  | 31/12/2017 | 115500 | 115500 | 0 | 89512.5 |  | X
2509 | Giường cấp cứu hồi sức | TS385 |  |  | 31/12/2017 | 115500 | 115500 | 0 | 89512.5 |  | X
2510 | Giường cấp cứu hồi sức | TS386 |  |  | 31/12/2017 | 115500 | 115500 | 0 | 89512.5 |  | X
2511 | Bàn chỉnh hình TBOP06 | TS387 |  |  | 01/01/2006 | 141859.665 | 141859.665 | 0 | 0 |  | X
2512 | Bàn kéo xương không đồng bộ | TS388 |  |  | 01/01/1996 | 16500 | 16500 | 0 | 0 |  | X
2513 | Đèn mổ di động | TS390 |  |  | 01/01/2013 | 109725 | 109725 | 0 | 30174.375 |  | X
2514 | Giường cấp cứu hồi sức | TS391 |  |  | 31/12/2017 | 115500 | 115500 | 0 | 89512.5 |  | X
2515 | Giường cấp cứu hồi sức | TS392 |  |  | 31/12/2017 | 115500 | 115500 | 0 | 89512.5 |  | X
2516 | Giường cấp cứu hồi sức | TS393 |  |  | 31/12/2017 | 115500 | 115500 | 0 | 89512.5 |  | X
2517 | Giường cấp cứu hồi sức | TS394 |  |  | 31/12/2017 | 115500 | 115500 | 0 | 89512.5 |  | X
2518 | Giường cấp cứu hồi sức | TS395 |  |  | 31/12/2017 | 115500 | 115500 | 0 | 89512.5 |  | X
2519 | Khoan xương điện DREL01 | TS396 |  |  | 01/01/2006 | 746727.895 | 746727.895 | 0 | 0 |  | X
2520 | Máy hút dịch, khí liên tục chạy điện | TS397 |  |  | 31/12/2017 | 18900 | 18900 | 0 | 14647.5 |  | X
2521 | Máy hút dịch 2 bình chạy điện | TS398 |  |  | 31/12/2017 | 33600 | 33600 | 0 | 26040 |  | X
2522 | Máy hút dịch 2 bình chạy điện | TS399 |  |  | 31/12/2017 | 33600 | 33600 | 0 | 26040 |  | X
2523 | Máy tính để bàn FPT ELEAD, lưu điện santak | TS40 |  |  | 31/12/2011 | 15202 | 15202 | 0 | 0 |  | X
2524 | Máy hút dịch 2 bình chạy điện | TS400 |  |  | 31/12/2017 | 33600 | 33600 | 0 | 26040 |  | X
2525 | Máy hút dịch 2 bình chạy điện | TS401 |  |  | 31/12/2017 | 33600 | 33600 | 0 | 26040 |  | X
2526 | Máy theo dõi bệnh nhân 5 thông số | TS402 |  |  | 31/12/2017 | 189000 | 189000 | 0 | 146475 |  | X
2527 | Bàn họp Veneer Xoan đào | TS403 |  |  | 01/12/2016 | 18000 | 18000 | 0 | 11250 |  | X
2528 | Máy điện châm không dùng kim Hàn Quốc | TS405 |  |  | 31/12/2017 | 96000 | 96000 | 0 | 74400 |  | X
2529 | Máy điện châm không dùng kim Hàn Quốc | TS406 |  |  | 31/12/2017 | 96000 | 96000 | 0 | 74400 |  | X
2530 | Máy kéo dãn cột sống cổ ngực lưng TM400 | TS408 |  |  | 01/01/2010 | 95000 | 95000 | 0 | 7125 |  | X
2531 | Máy tính xáh tay Sony Vaio | TS41 |  |  | 01/01/2011 | 27500 | 27500 | 0 | 0 |  | X
2532 | Bàn họp Veneer Xoan đào sơn phủ PU | TS416 |  |  | 31/12/2017 | 13000 | 13000 | 0 | 9750 |  | X
2533 | Bàn họp Veneer Xoan đào | TS418 |  |  | 01/12/2016 | 13000 | 13000 | 0 | 5125 |  | X
2534 | Máy điều hòa SHARP 12000BTU | TS419 |  |  | 31/12/2013 | 12650 | 12650 | 0 | 3162.5 |  | X
2535 | Màn chiếu điện | TS42 |  |  | 01/01/2010 | 14320 | 14320 | 0 | 0 |  | X
2536 | Bàn họp Veneer Xoan đào | TS420 |  |  | 01/12/2016 | 13000 | 13000 | 0 | 8125 |  | X
2537 | Máy điện DI | TS423 |  |  | 01/01/2006 | 239571.3 | 239571.3 | 0 | 0 |  | X
2538 | Máy đo tốc độ máu lắng | TS426 |  |  | 01/01/2011 | 82000 | 82000 | 0 | 14350 |  | X
2539 | Máy li âm huyết học CFAN01 | TS427 |  |  | 01/01/2006 | 34399.085 | 34399.085 | 0 | 0 |  | X
2540 | Máy li tâm | TS428 |  |  | 01/01/2011 | 17050 | 17050 | 0 | 2983.75 |  | X
2541 | Máy chiếu đa năng XR32XL | TS43 |  |  | 01/01/2010 | 39800 | 39800 | 0 | 0 |  | X
2542 | Máy phân tích điện giải | TS430 |  |  | 01/01/2006 | 102913.65 | 102913.65 | 0 | 0 |  | X
2543 | Máy phân tích điện giải tự động | TS431 |  |  | 01/01/2009 | 90000 | 90000 | 0 | 0 |  | X
2544 | Máy phân tích điện giải tự động( Model:ERBA Lyte ca Plus) | TS432 |  |  | 31/12/2013 | 85000 | 85000 | 0 | 23375 |  | X
2545 | Máy phân tích điện giải 3 thông số DRBK | TS433 |  |  | 01/01/2010 | 75000 | 75000 | 0 | 5625 |  | X
2546 | Máy phân tích máu lắng 10 kên | TS435 |  |  | 01/01/2010 | 78500 | 78500 | 0 | 5887.5 |  | X
2547 | Máy xét nghiệm nước tiểu( Siêmns Clinitek Status) | TS437 |  |  | 31/12/2014 | 29700 | 29700 | 0 | 11880 |  | X
2548 | Máy Fax Panasonic FL512 | TS44 |  |  | 01/01/2008 | 7000 | 7000 | 0 | 0 |  | X
2549 | PH Metez( máy đo PH) | TS440 |  |  | 01/01/2006 | 9277.01 | 9277.01 | 0 | 0 |  | X
2550 | Tủ an toàn sinh học cấp II Trung Quốc | TS441 |  |  | 31/12/2015 | 96550 | 96550 | 0 | 50688.75 |  | X
2551 | Tủ bảo quản máu chuyên dùng (ACMAS Ấn Độ) | TS442 |  |  | 01/01/2012 | 97000 | 97000 | 0 | 14550 |  | X
2552 | Bàn họp Veneer Xoan đào | TS444 |  |  | 01/12/2016 | 13000 | 13000 | 0 | 8125 |  | X
2553 | Bàn sấy tiêu bản | TS445 |  |  | 31/12/2017 | 60500 | 60500 | 0 | 46887.5 |  | X
2554 | Bể ổn Nhiệt | TS446 |  |  | 31/12/2017 | 32900 | 32900 | 0 | 25497.5 |  | X
2555 | Hệ thống kính hiển vi đa năng cho 5 người đọc kèm máy tính, máy ảnh, máy in | TS447 |  |  | 31/12/2017 | 879900 | 879900 | 0 | 681922.5 |  | X
2556 | Kính hiển vi huỳnh quang có camera | TS448 |  |  | 31/12/2017 | 759000 | 759000 | 0 | 588225 |  | X
2557 | Máy PhotocopyTosiba 600 | TS45 |  |  | 01/01/2012 | 38800 | 38800 | 0 | 9700 |  | X
2558 | Kính hiển vi 2 mắt | TS450 |  |  | 31/12/2017 | 14350 | 14350 | 0 | 11121.25 |  | X
2559 | Kính hiển vi 2 mắt | TS451 |  |  | 31/12/2017 | 14350 | 14350 | 0 | 11121.25 |  | X
2560 | Kính hiển vi 2 mắt thường | TS452 |  |  | 31/12/2017 | 14370 | 14370 | 0 | 11136.75 |  | X
2561 | Máy cắt lạnh | TS453 |  |  | 31/12/2017 | 769900 | 769900 | 0 | 596672.5 |  | X
2562 | Máy cắt vi thể quay tay | TS454 |  |  | 31/12/2017 | 220000 | 220000 | 0 | 170500 |  | X
2563 | Máy đúc bệnh phẩm (Paraffin) | TS455 |  |  | 31/12/2017 | 494900 | 494900 | 0 | 383547.5 |  | X
2564 | Máy nhuộm tiêu bản tự động | TS456 |  |  | 31/12/2017 | 715000 | 715000 | 0 | 554125 |  | X
2565 | Máy xử lý mô tự động | TS457 |  |  | 31/12/2017 | 682400 | 682400 | 0 | 528860 |  | X
2566 | Tủ đựng Panaffin | TS458 |  |  | 31/12/2017 | 22000 | 22000 | 0 | 17050 |  | X
2567 | Tủ đựng Panaffin | TS459 |  |  | 31/12/2017 | 22000 | 22000 | 0 | 17050 |  | X
2568 | Máy điều hoà Nagakama tủ đứng 24000MB | TS46 |  |  | 01/01/2010 | 23950 | 23950 | 0 | 0 |  | X
2569 | Tủ đựng Paraffin | TS460 |  |  | 31/12/2017 | 22000 | 22000 | 0 | 17050 |  | X
2570 | Tủ đựng tiêu bản | TS461 |  |  | 31/12/2017 | 99000 | 99000 | 0 | 76725 |  | X
2571 | Tủ hút mùi và khử độc | TS462 |  |  | 31/12/2017 | 214500 | 214500 | 0 | 166237.5 |  | X
2572 | Tủ hút mùi và khử độc | TS463 |  |  | 31/12/2017 | 214500 | 214500 | 0 | 166237.5 |  | X
2573 | Bàn để máy xét nghiệm | TS464 |  |  | 31/12/2017 | 16500 | 16500 | 0 | 13200 |  | X
2574 | Bàn để máy xét nghiệm | TS465 |  |  | 31/12/2017 | 16500 | 16500 | 0 | 13200 |  | X
2575 | Bàn họp Veneer Xoan đào sơn phủ PU | TS466 |  |  | 31/12/2017 | 13000 | 13000 | 0 | 9750 |  | X
2576 | Áo trì | TS467 |  |  | 01/01/1997 | 9258.962 | 9258.962 | 0 | 0 |  | X
2577 | Hệ thống chụp cắt lớp điện toán xoắn ốc(CT) ≥ 16 lát cắt | TS469 |  |  | 31/12/2017 | 11024350 | 11024350 | 0 | 8543871.25 |  | X
2578 | Máy điều hoà Nagakama tủ đứng 24000MB | TS47 |  |  | 01/01/2010 | 23950 | 23950 | 0 | 0 |  | X
2579 | Hệ thống X quang cao tần kỹ thuật số ≥ 600mA | TS472 |  |  | 31/12/2017 | 3884900 | 3884900 | 0 | 3010797.5 |  | X
2580 | Hệ thống X Quang chụp vú DR | TS473 |  |  | 31/12/2017 | 2519900 | 2519900 | 0 | 1952922.5 |  | X
2581 | Máy điều trị siêu âm US7501 | TS477 |  |  | 01/01/2007 | 68000 | 68000 | 0 | 0 |  | X
2582 | Máy đo độ loãng xương toàn thân | TS478 |  |  | 31/12/2017 | 1679900 | 1679900 | 0 | 1301922.5 |  | X
2583 | Máy điều hoà Nagakama tủ đứng 24000MB | TS48 |  |  | 01/01/2010 | 23950 | 23950 | 0 | 0 |  | X
2584 | Máy rửa siêu âm WAUL01 | TS482 |  |  | 01/01/2006 | 40416.395 | 40416.395 | 0 | 0 |  | X
2585 | Máy siêu âm dopple màu chuyên tim 3 đầu dò | TS483 |  |  | 31/12/2017 | 2100000 | 2100000 | 0 | 1627500 |  | X
2586 | Máy siêu âm Doppler màu | TS484 |  |  | 01/01/2012 | 2300000 | 0 | 2300000 | 632500 |  | X
2587 | Máy siêu âm mầu 4D | TS485 |  |  | 31/12/2017 | 2204900 | 2204900 | 0 | 1708797.5 |  | X
2588 | Máy X quang chụp RHM toàn cảnh | TS487 | Nhật Bản | 2016 | 31/12/2017 | 1364950 | 1364950 | 0 | 1057836.25 |  | X
2589 | Máy X quang di động ≥ 125mA | TS488 |  |  | 31/12/2017 | 577450 | 577450 | 0 | 447523.75 |  | X
2590 | Máy điều hoà Nagakama tủ đứng 24000MB | TS49 |  |  | 01/01/2010 | 23950 | 23950 | 0 | 0 |  | X
2591 | Bàn họp Veneer Xoan đào | TS491 |  |  | 01/12/2016 | 13000 | 13000 | 0 | 8125 |  | X
2592 | Bộ dụng cụ chữa răng INDE01 | TS492 |  |  | 01/01/2006 | 9991.48 | 9991.48 | 0 | 0 |  | X
2593 | Ghế phẫu thuật răng DEST01 | TS493 |  |  | 01/01/2006 | 5848.035 | 5848.035 | 0 | 0 |  | X
2594 | Hệ thống máy ghế nha khoa | TS495 |  |  | 01/12/2016 | 47500 | 47500 | 0 | 30875 |  | X
2595 | Hệ thống máy ghế nha khoa | TS496 |  |  | 01/12/2016 | 47500 | 47500 | 0 | 30875 |  | X
2596 | Bàn họp Veneer Xoan đào sơn phủ PU | TS499 |  |  | 31/12/2017 | 13000 | 13000 | 0 | 9750 |  | X
2597 | Máy điều hoà Nagakama 1800 | TS50 |  |  | 01/01/2010 | 11200 | 11200 | 0 | 0 |  | X
2598 | Máy theo dõi bênh nhân 5 thông số | TS500 |  |  | 31/12/2017 | 189000 | 189000 | 0 | 146475 |  | X
2599 | Máy điều hòa Funiki 12000BTU 2 chiều | TS501 |  |  | 31/12/2015 | 11900 | 11900 | 0 | 5950 |  | X
2600 | Máy điều hoà 2 chiều phòng mổ | TS502 |  |  | 01/01/2011 | 12800 | 12800 | 0 | 0 |  | X
2601 | Bàn họp Veneer Xoan đào | TS503 |  |  | 01/12/2016 | 18000 | 18000 | 0 | 11250 |  | X
2602 | Máy phát điện 5 KVA | TS504 |  |  | 01/01/2013 | 39820 | 39820 | 0 | 9955 |  | X
2603 | Bàn mổ chấn thương chỉnh hình | TS505 |  |  | 31/12/2017 | 997500 | 997500 | 0 | 773062.5 |  | X
2604 | Bàn mổ đa năng đa năng điện thủy lực | TS507 |  |  | 31/12/2017 | 472500 | 472500 | 0 | 366187.5 |  | X
2605 | Bàn mổ đa năng đa năng điện thủy lực | TS508 |  |  | 31/12/2017 | 472500 | 472500 | 0 | 366187.5 |  | X
2606 | Bàn mổ đa năng đa năng điện thủy lực | TS509 |  |  | 31/12/2017 | 472500 | 472500 | 0 | 366187.5 |  | X
2607 | Máy điều hòa SamSung | TS51 |  |  | 01/01/2012 | 8900 | 8900 | 0 | 2225 |  | X
2608 | Bàn mổ đa năng đa năng điện thủy lực | TS510 |  |  | 31/12/2017 | 472500 | 472500 | 0 | 366187.5 |  | X
2609 | Bàn mổ đa năng đa năng điện thủy lực | TS511 |  |  | 31/12/2017 | 472500 | 472500 | 0 | 366187.5 |  | X
2610 | Bàn mổ đa năng lưu động | TS512 |  |  | 01/01/2013 | 189750 | 189750 | 0 | 52181.25 |  | X
2611 | Bộ dụng cụ tiểu phẫu (≥ 20 mục) | TS513 |  |  | 31/12/2017 | 63000 | 63000 | 0 | 48825 |  | X
2612 | Bộ dụng cụ tiểu phẫu (≥ 20 mục) | TS514 |  |  | 31/12/2017 | 63000 | 63000 | 0 | 48825 |  | X
2613 | Bộ dụng cụ tiểu phẫu (≥ 20 mục) | TS515 |  |  | 31/12/2017 | 63000 | 63000 | 0 | 48825 |  | X
2614 | Bộ dụng cụ tiểu phẫu (≥ 20 mục) | TS516 |  |  | 31/12/2017 | 63000 | 63000 | 0 | 48825 |  | X
2615 | Bộ dụng cụ tiểu phẫu (≥ 20 mục) | TS517 |  |  | 31/12/2017 | 63000 | 63000 | 0 | 48825 |  | X
2616 | Bộ dụng cụ đại phẫu (≥65 mục) ( 69 mục) | TS518 |  |  | 31/12/2017 | 283500 | 283500 | 0 | 219712.5 |  | X
2617 | Bộ dụng cụ đại phẫu (≥65 mục) ( 69 mục) | TS519 |  |  | 31/12/2017 | 283500 | 283500 | 0 | 219712.5 |  | X
2618 | Máy điều hoà SANYO (2cục, 2chiều) | TS52 |  |  | 01/01/2008 | 7800 | 7800 | 0 | 0 |  | X
2619 | Bộ dụng cụ đại phẫu (≥65 mục) ( 69 mục) | TS520 |  |  | 31/12/2017 | 283500 | 283500 | 0 | 219712.5 |  | X
2620 | Bộ dụng cụ đại phẫu (≥65 mục) ( 69 mục) | TS521 |  |  | 31/12/2017 | 283500 | 283500 | 0 | 219712.5 |  | X
2621 | Bộ dụng cụ đại phẫu (≥65 mục) ( 69 mục) | TS522 |  |  | 31/12/2017 | 283500 | 283500 | 0 | 219712.5 |  | X
2622 | Bộ dụng cụ phẫu thuật chấn thương chỉnh hình ( ≥115 mục) ( 141mục) | TS524 |  |  | 31/12/2017 | 577500 | 577500 | 0 | 447562.5 |  | X
2623 | Bộ dụng cụ phẫu thuật chấn thương chỉnh hình ( ≥115 mục) ( 141mục) | TS525 |  |  | 31/12/2017 | 577500 | 577500 | 0 | 447562.5 |  | X
2624 | Bộ dụng cụ phẫu thuật chấn thương chỉnh hình ( ≥115 mục) ( 141mục) | TS526 |  |  | 31/12/2017 | 577500 | 577500 | 0 | 447562.5 |  | X
2625 | Bộ dụng cụ phẫu thuật lồng ngực(58 mục) | TS527 |  |  | 31/12/2017 | 315000 | 315000 | 0 | 244125 |  | X
2626 | Bộ dụng cụ phẫu thuật lồng ngực(58 mục) | TS528 |  |  | 31/12/2017 | 315000 | 315000 | 0 | 244125 |  | X
2627 | Bộ dụng cụ phẫu thuật mạch máu( 79 mục) | TS529 |  |  | 31/12/2017 | 336000 | 336000 | 0 | 260400 |  | X
2628 | Bàn ghế gỗ | TS53 |  |  | 01/01/2008 | 5500 | 5500 | 0 | 0 |  | X
2629 | Bộ dụng cụ phẫu thuật mạch máu( 79 mục) | TS530 |  |  | 31/12/2017 | 336000 | 336000 | 0 | 260400 |  | X
2630 | Bộ dụng cụ phẫu thuật sản khoa( 42 mục) | TS531 |  |  | 31/12/2017 | 241500 | 241500 | 0 | 187162.5 |  | X
2631 | Bộ dụng cụ phẫu thuật sản khoa( 42 mục) | TS532 |  |  | 31/12/2017 | 241500 | 241500 | 0 | 187162.5 |  | X
2632 | Bộ dụng cụ phẫu thuật sản khoa( 42 mục) | TS533 |  |  | 31/12/2017 | 241500 | 241500 | 0 | 187162.5 |  | X
2633 | Bộ dụng cụ phẫu thuật sản khoa( 42 mục) | TS534 |  |  | 31/12/2017 | 241500 | 241500 | 0 | 187162.5 |  | X
2634 | Bộ dụng cụ phẫu thuật sản khoa( 42 mục) | TS535 |  |  | 31/12/2017 | 241500 | 241500 | 0 | 187162.5 |  | X
2635 | Bộ dụng cụ phẫu thuật sản khoa( 42 mục) | TS536 |  |  | 31/12/2017 | 241500 | 241500 | 0 | 187162.5 |  | X
2636 | Bộ dụng cụ phẫu thuật sản khoa( 42 mục) | TS537 |  |  | 31/12/2017 | 241500 | 241500 | 0 | 187162.5 |  | X
2637 | Bộ dụng cụ phẫu thuật sản khoa( 42 mục) | TS538 |  |  | 31/12/2017 | 241500 | 241500 | 0 | 187162.5 |  | X
2638 | Bộ dụng cụ phẫu thuật sản khoa( 42 mục) | TS539 |  |  | 31/12/2017 | 241500 | 241500 | 0 | 187162.5 |  | X
2639 | Bàn họp Veneer Xoan đào | TS54 |  |  | 01/12/2016 | 13000 | 13000 | 0 | 8125 |  | X
2640 | Bộ dụng cụ phẫu thuật sản khoa( 42 mục) | TS540 |  |  | 31/12/2017 | 241500 | 241500 | 0 | 187162.5 |  | X
2641 | Bộ dụng cụ phẫu thuật thần kinh sọ não(58 mục) | TS541 |  |  | 31/12/2017 | 378000 | 378000 | 0 | 292950 |  | X
2642 | Bộ dụng cụ phẫu thuật tiết niệu( 34 mục) | TS542 |  |  | 31/12/2017 | 189000 | 189000 | 0 | 146475 |  | X
2643 | Bộ dụng cụ phẫu thuật tiết niệu( 34 mục) | TS543 |  |  | 31/12/2017 | 189000 | 189000 | 0 | 146475 |  | X
2644 | Bộ dụng cụ phẫu thuật tiết niệu( 34 mục) | TS544 |  |  | 31/12/2017 | 189000 | 189000 | 0 | 146475 |  | X
2645 | Bộ dụng cụ phẫu thuật túi mật (34 mục) | TS545 |  |  | 31/12/2017 | 115500 | 115500 | 0 | 89512.5 |  | X
2646 | Bộ dụng cụ phẫu thuật túi mật (34 mục) | TS546 |  |  | 31/12/2017 | 115500 | 115500 | 0 | 89512.5 |  | X
2647 | Bộ dụng cụ thần kinh sọ não ( 58 mục) | TS547 |  |  | 31/12/2017 | 378000 | 378000 | 0 | 292950 |  | X
2648 | Bộ dụng cụ trung phẫu (≥ 30 mục) ( 36 mục) | TS548 |  |  | 31/12/2017 | 131250 | 131250 | 0 | 101718.75 |  | X
2649 | Bộ dụng cụ trung phẫu (≥ 30 mục) ( 36 mục) | TS549 |  |  | 31/12/2017 | 131250 | 131250 | 0 | 101718.75 |  | X
2650 | Bàn quây họp có ngăn Xoan đào | TS55 |  |  | 01/12/2016 | 35800 | 35800 | 0 | 22375 |  | X
2651 | Bộ dụng cụ trung phẫu (≥ 30 mục) ( 36 mục) | TS550 |  |  | 31/12/2017 | 131250 | 131250 | 0 | 101718.75 |  | X
2652 | Bộ dụng cụ phẫu thuật bụng trẻ em(51 mục) | TS551 |  |  | 31/12/2017 | 378000 | 378000 | 0 | 292950 |  | X
2653 | Bộ dụng cụ phẫu thuật bụng trẻ em(51 mục) | TS552 |  |  | 31/12/2017 | 378000 | 378000 | 0 | 292950 |  | X
2654 | Bộ đại phẫu MULLER | TS553 |  |  | 01/01/2001 | 18068 | 18068 | 0 | 0 |  | X
2655 | Bộ đại phẫu MULLER | TS554 |  |  | 01/01/2001 | 18068 | 18068 | 0 | 0 |  | X
2656 | Bộ đại phẫu MULLER | TS555 |  |  | 01/01/2001 | 18068 | 18068 | 0 | 0 |  | X
2657 | Bộ đại phẫu MULLER | TS556 |  |  | 01/01/2001 | 18068 | 18068 | 0 | 0 |  | X
2658 | Bộ đặt nội khí quản | TS557 |  |  | 31/12/2017 | 10500 | 10500 | 0 | 8137.5 |  | X
2659 | Bộ phẫu thuật Simus INSI01 | TS558 |  |  | 01/01/2006 | 5233.835 | 5233.835 | 0 | 0 |  | X
2660 | Bộ trung phẫu INMD01 | TS559 |  |  | 01/01/2006 | 6812.44 | 6812.44 | 0 | 0 |  | X
2661 | Tủ gỗ 3 buồng- gỗ nhóm 4 | TS56 |  |  | 01/01/2009 | 9450 | 9450 | 0 | 0 |  | X
2662 | Bồn rửa tay phẫu thuật ( 2 vòi chất liệu compesite) | TS560 |  |  | 31/12/2017 | 67200 | 67200 | 0 | 52080 |  | X
2663 | Dao mổ điện cao tần ≥ 300W | TS564 |  |  | 31/12/2017 | 262500 | 262500 | 0 | 203437.5 |  | X
2664 | Dao mổ điện cao tần ≥ 300W | TS565 |  |  | 31/12/2017 | 262500 | 262500 | 0 | 203437.5 |  | X
2665 | Dao mổ điện cao tần ≥ 300W | TS566 |  |  | 31/12/2017 | 262500 | 262500 | 0 | 203437.5 |  | X
2666 | Dao mổ điện cao tần ≥ 300W | TS567 |  |  | 31/12/2017 | 262500 | 262500 | 0 | 203437.5 |  | X
2667 | Dao mổ điện cao tần ≥ 300W | TS568 |  |  | 31/12/2017 | 262500 | 262500 | 0 | 203437.5 |  | X
2668 | Dao mổ điện cao tần (LPL 350S - VN) | TS569 |  |  | 01/01/2011 | 99000 | 99000 | 0 | 17325 |  | X
2669 | Đồng hồ đứng- gỗ sơn cẩm PU | TS57 |  |  | 01/01/2009 | 9450 | 9450 | 0 | 0 |  | X
2670 | Dao mổ điện cao tần (LPL 350S - VN) | TS570 |  |  | 01/01/2011 | 99000 | 99000 | 0 | 17325 |  | X
2671 | Dao mổ điện cao tần (Việt Nam) | TS571 |  |  | 01/01/2011 | 99000 | 99000 | 0 | 27225 |  | X
2672 | Đèn mổ di động LIPO03 | TS572 |  |  | 01/01/2006 | 39550.78 | 39550.78 | 0 | 0 |  | X
2673 | Đèn mổ treo trần > 130lix và đèn phụ | TS573 |  |  | 01/01/2006 | 116570.905 | 116570.905 | 0 | 0 |  | X
2674 | Đèn mổ treo trần ánh sáng lạnh có đèn vệ sinh(145.000 Lux x 135.000 lux) | TS574 |  |  | 31/12/2017 | 660000 | 660000 | 0 | 511500 |  | X
2675 | Đèn mổ treo trần ánh sáng lạnh có đèn vệ sinh(145.000 Lux x 135.000 lux) | TS575 |  |  | 31/12/2017 | 660000 | 660000 | 0 | 511500 |  | X
2676 | Đèn mổ treo trần ánh sáng lạnh có đèn vệ sinh(145.000 Lux x 135.000 lux) | TS576 |  |  | 31/12/2017 | 660000 | 660000 | 0 | 511500 |  | X
2677 | Đèn mổ treo trần ánh sáng lạnh 2 khóa có Camera phẫu thuật trung tâm và bộ điều khiển từ xa | TS577 |  |  | 31/12/2017 | 1100000 | 1100000 | 0 | 852500 |  | X
2678 | Đèn mổ treo trần ánh sáng lạnh 2 khóa có Camera phẫu thuật trung tâm và bộ điều khiển từ xa | TS578 |  |  | 31/12/2017 | 1100000 | 1100000 | 0 | 852500 |  | X
2679 | Đèn mổ treo trần ánh sáng lạnh 2 khóa có Camera phẫu thuật trung tâm và bộ điều khiển từ xa | TS579 |  |  | 31/12/2017 | 1100000 | 1100000 | 0 | 852500 |  | X
2680 | Máy SCAN cảm biến hình ảnh CCD (KODAKL1150) | TS58 |  |  | 01/12/2016 | 16750 | 16750 | 0 | 9212.5 |  | X
2681 | Giường cấp cứu hồi sức | TS580 |  |  | 31/12/2017 | 115500 | 115500 | 0 | 89512.5 |  | X
2682 | Giường cấp cứu hồi sức | TS581 |  |  | 31/12/2017 | 115500 | 115500 | 0 | 89512.5 |  | X
2683 | Giường cấp cứu hồi sức | TS582 |  |  | 31/12/2017 | 115500 | 115500 | 0 | 89512.5 |  | X
2684 | Giường cấp cứu hồi sức | TS583 |  |  | 31/12/2017 | 115500 | 115500 | 0 | 89512.5 |  | X
2685 | Giường cấp cứu hồi sức | TS584 |  |  | 31/12/2017 | 115500 | 115500 | 0 | 89512.5 |  | X
2686 | Giường cấp cứu hồi sức | TS585 |  |  | 31/12/2017 | 115500 | 115500 | 0 | 89512.5 |  | X
2687 | Giường cấp cứu hồi sức | TS586 |  |  | 31/12/2017 | 115500 | 115500 | 0 | 89512.5 |  | X
2688 | Giường cấp cứu hồi sức | TS587 |  |  | 31/12/2017 | 115500 | 115500 | 0 | 89512.5 |  | X
2689 | Giường cấp cứu hồi sức | TS588 |  |  | 31/12/2017 | 115500 | 115500 | 0 | 89512.5 |  | X
2690 | Giường cấp cứu hồi sức | TS589 |  |  | 31/12/2017 | 115500 | 115500 | 0 | 89512.5 |  | X
2691 | Máy phát điện HONDA- 5.5KAV | TS59 |  |  | 01/01/2009 | 16500 | 16500 | 0 | 0 |  | X
2692 | Giường cấp cứu hồi sức | TS590 |  |  | 31/12/2017 | 115500 | 115500 | 0 | 89512.5 |  | X
2693 | Giường cấp cứu hồi sức | TS591 |  |  | 31/12/2017 | 115500 | 115500 | 0 | 89512.5 |  | X
2694 | Giường cấp cứu hồi sức | TS592 |  |  | 31/12/2017 | 115500 | 115500 | 0 | 89512.5 |  | X
2695 | Giường cấp cứu hồi sức | TS593 |  |  | 31/12/2017 | 115500 | 115500 | 0 | 89512.5 |  | X
2696 | Hệ thống nội soi bàng quang, tiết niệu kèm bộ dụng cụ tán sỏi cơ học | TS594 |  |  | 31/12/2017 | 1575000 | 1575000 | 0 | 1220625 |  | X
2697 | Hệ thống phẫu thuật nội soi khớp | TS595 |  |  | 31/12/2017 | 2835000 | 2835000 | 0 | 2197125 |  | X
2698 | Hệ thống phẫu thuật nội soi ổ bụng(Bao gồm cả dụng cụ cho tiêu hóa gan mật sản phụ khoa) | TS597 |  |  | 31/12/2017 | 3465000 | 3465000 | 0 | 2685375 |  | X
2699 | Hệ thống phẫu thuật nội soi ổ bụng(Bao gồm cả dụng cụ cho tiêu hóa gan mật sản phụ khoa) | TS598 |  |  | 31/12/2017 | 3465000 | 3465000 | 0 | 2685375 |  | X
2700 | Hệ thống rửa tay phẫu thuật loại kép | TS599 |  |  | 31/12/2017 | 220000 | 220000 | 0 | 170500 |  | X
2701 | Máy phát điện 50RWA- ELGE01 | TS60 |  |  | 01/01/2006 | 302002.325 | 302002.325 | 0 | 0 |  | X
2702 | Hệ thống rửa tay phẫu thuật loại kép | TS600 |  |  | 31/12/2017 | 220000 | 220000 | 0 | 170500 |  | X
2703 | Hệ thống rửa tay phẫu thuật loại kép | TS601 |  |  | 31/12/2017 | 220000 | 220000 | 0 | 170500 |  | X
2704 | Hệ thống rửa tay phẫu thuật loại kép | TS602 |  |  | 31/12/2017 | 220000 | 220000 | 0 | 170500 |  | X
2705 | Hệ thống tán sỏi niệu quản ngược dòng công nghệ laser | TS603 |  |  | 31/12/2017 | 2415000 | 2415000 | 0 | 1871625 |  | X
2706 | Hệ thống thiết bị rửa tay vô trùng 2 vòi bằng INOX | TS604 |  |  | 31/12/2013 | 39800 | 39800 | 0 | 10945 |  | X
2707 | Máy gây me kèm thở + máy theo dõi khí ( CO2 + 5 khí mê...) | TS605 |  |  | 31/12/2017 | 840000 | 840000 | 0 | 651000 |  | X
2708 | Máy gây me kèm thở + máy theo dõi khí ( CO2 + 5 khí mê...) | TS606 |  |  | 31/12/2017 | 840000 | 840000 | 0 | 651000 |  | X
2709 | Máy gây me kèm thở + máy theo dõi khí ( CO2 + 5 khí mê...) | TS607 |  |  | 31/12/2017 | 840000 | 840000 | 0 | 651000 |  | X
2710 | Máy gây mê kèm máy thở | TS609 |  |  | 01/01/2013 | 389025 | 389025 | 0 | 106981.875 |  | X
2711 | Máy ổn áp tự động | TS61 |  |  | 01/01/2002 | 5040.5 | 5040.5 | 0 | 0 |  | X
2712 | Máy gây mê kèm thở | TS610 |  |  | 31/12/2017 | 682500 | 682500 | 0 | 528937.5 |  | X
2713 | Máy gây mê kèm thở | TS611 |  |  | 31/12/2017 | 682500 | 682500 | 0 | 528937.5 |  | X
2714 | Máy gây mê kèm thở | TS612 |  |  | 31/12/2017 | 682500 | 682500 | 0 | 528937.5 |  | X
2715 | Máy hút dịch phẫu thuật 2 bình ( Cani- Ý) | TS616 |  |  | 01/01/2012 | 34650 | 34650 | 0 | 5197.5 |  | X
2716 | Máy hút liên tục, áp lực thấp chạy điện | TS618 |  |  | 31/12/2017 | 18900 | 18900 | 0 | 14647.5 |  | X
2717 | Máy hút phẫu thuật 2 bìnhcó xe đẩy chạy điện | TS619 |  |  | 31/12/2017 | 57750 | 57750 | 0 | 44756.25 |  | X
2718 | Máy ổn áp tự động | TS62 |  |  | 01/01/2002 | 5040.5 | 5040.5 | 0 | 0 |  | X
2719 | Máy hút phẫu thuật 2 bìnhcó xe đẩy chạy điện | TS620 |  |  | 31/12/2017 | 57750 | 57750 | 0 | 44756.25 |  | X
2720 | Máy khoan và cắt xương sọ ( 28 mục) | TS621 |  |  | 31/12/2017 | 1050000 | 1050000 | 0 | 813750 |  | X
2721 | Máy theo dõi bệnh nhân 5 thống số | TS622 |  |  | 31/12/2017 | 189000 | 189000 | 0 | 146475 |  | X
2722 | Máy theo dõi bệnh nhân 5 thống số | TS623 |  |  | 31/12/2017 | 189000 | 189000 | 0 | 146475 |  | X
2723 | Máy theo dõi bệnh nhân 5 thống số | TS624 |  |  | 31/12/2017 | 189000 | 189000 | 0 | 146475 |  | X
2724 | Máy theo dõi bệnh nhân 5 thống số | TS625 |  |  | 31/12/2017 | 189000 | 189000 | 0 | 146475 |  | X
2725 | Máy theo dõi bệnh nhân 5 thống số | TS626 |  |  | 31/12/2017 | 189000 | 189000 | 0 | 146475 |  | X
2726 | Máy theo dõi bệnh nhân 6 thông số (ETCO2) | TS627 |  |  | 31/12/2017 | 262500 | 262500 | 0 | 203437.5 |  | X
2727 | Máy theo dõi bệnh nhân 6 thông số(ETCO2) | TS628 |  |  | 31/12/2017 | 262500 | 262500 | 0 | 203437.5 |  | X
2728 | Máy theo dõi bệnh nhân 6 thông số(ETCO2) | TS629 |  |  | 31/12/2017 | 262500 | 262500 | 0 | 203437.5 |  | X
2729 | Máy ổn áp tự động | TS63 |  |  | 01/01/2002 | 5040.5 | 5040.5 | 0 | 0 |  | X
2730 | Máy theo dõi bệnh nhân 6 thông số{IBP) | TS630 |  |  | 31/12/2017 | 262500 | 262500 | 0 | 203437.5 |  | X
2731 | Máy theo dõi bệnh nhân 6 thông số{IBP) | TS631 |  |  | 31/12/2017 | 262500 | 262500 | 0 | 203437.5 |  | X
2732 | Máy theo dõi bệnh nhân 6 thông số{IBP) | TS632 |  |  | 31/12/2017 | 262500 | 262500 | 0 | 203437.5 |  | X
2733 | Máy theo dõi bệnh nhân 6 thông số{IBP) | TS633 |  |  | 31/12/2017 | 262500 | 262500 | 0 | 203437.5 |  | X
2734 | Máy theo dõi bệnh nhân 6 thông số{IBP) | TS634 |  |  | 31/12/2017 | 262500 | 262500 | 0 | 203437.5 |  | X
2735 | Máy theo dõi bệnh nhân 6 thông số{IBP) | TS635 |  |  | 31/12/2017 | 262500 | 262500 | 0 | 203437.5 |  | X
2736 | Máy thở | TS636 |  |  | 31/12/2017 | 472500 | 472500 | 0 | 366187.5 |  | X
2737 | Máy thở | TS637 |  |  | 31/12/2017 | 472500 | 472500 | 0 | 366187.5 |  | X
2738 | Máy ổn áp tự động | TS64 |  |  | 01/01/2002 | 5040.5 | 5040.5 | 0 | 0 |  | X
2739 | Máy tiệt trùng không khí cố định | TS641 |  |  | 31/12/2017 | 126000 | 126000 | 0 | 97650 |  | X
2740 | Máy tiệt trùng không khí cố định | TS642 |  |  | 31/12/2017 | 126000 | 126000 | 0 | 97650 |  | X
2741 | Máy tiệt trùng không khí cố định | TS643 |  |  | 31/12/2017 | 126000 | 126000 | 0 | 97650 |  | X
2742 | Máy tiệt trùng không khí cố định | TS644 |  |  | 31/12/2017 | 126000 | 126000 | 0 | 97650 |  | X
2743 | Máy tiệt trùng không khí cố định | TS645 |  |  | 31/12/2017 | 126000 | 126000 | 0 | 97650 |  | X
2744 | Máy tiệt trùng và khử mùi di động bằng UV và OZON | TS646 |  |  | 31/12/2017 | 315000 | 315000 | 0 | 244125 |  | X
2745 | Máy tiệt trùng và khử mùi di động bằng UV và OZON | TS647 |  |  | 31/12/2017 | 315000 | 315000 | 0 | 244125 |  | X
2746 | Monitor theo dõi bệnh nhân | TS648 |  |  | 01/01/2013 | 129780 | 129780 | 0 | 35689.5 |  | X
2747 | Thiết bị phẫu thuật nội soi - Olympus | TS649 |  |  | 01/01/2009 | 264600 | 264600 | 0 | 0 |  | X
2748 | Bàn trộn liền - 300w- 4homs | TS65 |  |  | 01/01/2007 | 8400 | 8400 | 0 | 0 |  | X
2749 | Bàn họp Veneer Xoan đào sơn phủ PU | TS650 |  |  | 31/12/2017 | 13000 | 13000 | 0 | 9750 |  | X
2750 | Máy phun đa năng DM150XJ | TS651 |  |  | 01/01/2005 | 7921 | 7921 | 0 | 0 |  | X
2751 | Máy điều hòa 2 cực 2 chiều LG 18000BTU | TS655 |  |  | 31/12/2013 | 19565 | 19565 | 0 | 4891.25 |  | X
2752 | Ban họp Veneer Xoan đào sơn phủ PU | TS656 |  |  | 31/12/2017 | 13000 | 13000 | 0 | 9750 |  | X
2753 | Bàn nội soi | TS657 |  |  | 31/12/2017 | 152250 | 152250 | 0 | 117993.75 |  | X
2754 | Bàn nội soi | TS658 |  |  | 31/12/2017 | 152250 | 152250 | 0 | 117993.75 |  | X
2755 | Bàn nội soi | TS659 |  |  | 31/12/2017 | 152250 | 152250 | 0 | 117993.75 |  | X
2756 | Cáng đa năng | TS66 |  |  | 01/01/2013 | 39900 | 39900 | 0 | 9975 |  | X
2757 | Bàn nội soi | TS660 |  |  | 31/12/2017 | 152250 | 152250 | 0 | 117993.75 |  | X
2758 | Hệ thống máy nội soi dạ dầy tá tràng | TS665 |  |  | 01/01/2006 | 1206424.405 | 1206424.405 | 0 | 0 |  | X
2759 | Hệ thống nội soi dạ dày video | TS666 |  |  | 31/12/2017 | 3570000 | 3570000 | 0 | 2766750 |  | X
2760 | Hệ thống nội soi đại tràng video | TS667 |  |  | 31/12/2017 | 3150000 | 3150000 | 0 | 2441250 |  | X
2761 | Hệ thống nội soi phế quản video | TS668 |  |  | 31/12/2017 | 3150000 | 3150000 | 0 | 2441250 |  | X
2762 | Holter điện tim với 3 đầu ghi | TS669 |  |  | 31/12/2017 | 472500 | 472500 | 0 | 366187.5 |  | X
2763 | Lều bạt phẫu thuật | TS67 |  |  | 01/01/2013 | 26488 | 26488 | 0 | 6622 |  | X
2764 | Holter điện tim với 3 đầu ghi | TS670 |  |  | 31/12/2017 | 472500 | 472500 | 0 | 366187.5 |  | X
2765 | Holter huyết áp với 3 đầu ghi | TS671 |  |  | 23/12/2017 | 472500 | 472500 | 0 | 307125 |  | X
2766 | Holter huyết áp với 3 đầu ghi | TS672 |  |  | 23/12/2017 | 472500 | 472500 | 0 | 307125 |  | X
2767 | Máy điện cơ vi tính 4 kênh | TS673 |  |  | 31/12/2017 | 735000 | 735000 | 0 | 551250 |  | X
2768 | Máy điện não trẻ em | TS674 |  |  | 31/12/2017 | 682500 | 682500 | 0 | 511875 |  | X
2769 | Máy điện não vi tính 64 kênh | TS675 |  |  | 31/12/2017 | 682500 | 682500 | 0 | 528937.5 |  | X
2770 | Máy điện tim 3 kênh | TS678 |  |  | 31/12/2014 | 76020 | 76020 | 0 | 30408 |  | X
2771 | Máy điện tim 6 cần | TS679 | Nhật Bản | 2016 | 31/12/2017 | 73500 | 73500 | 0 | 56962.5 |  | X
2772 | Lều bạt phẫu thuật | TS68 |  |  | 01/01/2013 | 26488 | 26488 | 0 | 6622 |  | X
2773 | Máy điện tim 6 cần | TS680 | Nhật Bản | 2016 | 31/12/2017 | 73500 | 73500 | 0 | 56962.5 |  | X
2774 | Máy đo chiều dài ống tủy Propex II | TS681 |  |  | 31/12/2013 | 39060 | 39060 | 0 | 10741.5 |  | X
2775 | Máy đo chức năng hô hấp | TS682 |  |  | 31/12/2017 | 178500 | 178500 | 0 | 138337.5 |  | X
2776 | Máy đo lưu huyết Nhật Bản | TS685 |  |  | 31/12/2017 | 189000 | 189000 | 0 | 146475 |  | X
2777 | Máy khi dung siêu âm | TS686 |  |  | 31/12/2017 | 13230 | 13230 | 0 | 10253.25 |  | X
2778 | Máy lưu huyết não Doppler xuyên sọ | TS687 |  |  | 31/12/2013 | 83120 | 83120 | 0 | 22858 |  | X
2779 | Máy Montor theo dõi bệnh nhân phòng mổ 5 thông số | TS688 |  |  | 31/12/2014 | 89250 | 89250 | 0 | 35700 |  | X
2780 | Máy rửa dụng cụ nội soi | TS689 |  |  | 31/12/2017 | 682500 | 682500 | 0 | 528937.5 |  | X
2781 | Lều bạt thu dung | TS69 |  |  | 01/01/2013 | 24506 | 24506 | 0 | 6126.5 |  | X
2782 | Máy rửa dụng cụ nội soi | TS690 |  |  | 31/12/2017 | 682500 | 682500 | 0 | 528937.5 |  | X
2783 | Máy theo dõi bệnh nhân 5 thống số | TS691 |  |  | 31/12/2017 | 189000 | 189000 | 0 | 146475 |  | X
2784 | Máy theo dõi bệnh nhân 5 thống số | TS692 |  |  | 31/12/2017 | 189000 | 189000 | 0 | 146475 |  | X
2785 | Tủ để ống nội soi | TS694 |  |  | 31/12/2017 | 63000 | 63000 | 0 | 48825 |  | X
2786 | Tủ để ống nội soi | TS695 |  |  | 31/12/2017 | 63000 | 63000 | 0 | 48825 |  | X
2787 | Bàn họp Veneer Xoan đào | TS696 |  |  | 01/12/2016 | 13000 | 13000 | 0 | 8125 |  | X
2788 | Bộ dụng cụ mổ puặm INT001 | TS697 |  |  | 01/01/2006 | 21857.38 | 21857.38 | 0 | 0 |  | X
2789 | Bộ dụng cụ phẫu thuật PHACO | TS698 |  |  | 01/01/2010 | 95602.5 | 95602.5 | 0 | 7170.188 |  | X
2790 | Lều bạt thu dung | TS70 |  |  | 01/01/2013 | 24506 | 24506 | 0 | 6126.5 |  | X
2791 | Bộ phẫu thuật mổ phao 9 chi tiết | TS702 |  |  | 31/12/2013 | 124110 | 124110 | 0 | 34130.25 |  | X
2792 | Đèn soi bóng đồng tử Nhật Bản | TS703 |  |  | 01/12/2016 | 25000 | 25000 | 0 | 16250 |  | X
2793 | Đèn soi đáy mắt trực tiếp chuyên dùng Nhật bản | TS704 |  |  | 01/12/2016 | 25000 | 25000 | 0 | 16250 |  | X
2794 | Hệ thống phẫu thuật PHACO CV 7000 | TS705 |  |  | 01/01/2010 | 852925.5 | 852925.5 | 0 | 63969.413 |  | X
2795 | Kính hiển vi phẫu thuật mắt M220 | TS706 |  |  | 01/01/2010 | 372750 | 372750 | 0 | 27956.25 |  | X
2796 | Kính hiển vi phẫu thuật thần kinh mắt | TS707 |  |  | 31/12/2017 | 1784900 | 1784900 | 0 | 1383297.5 |  | X
2797 | Máy đo khúc xạ võng mạc | TS708 |  |  | 01/01/2006 | 179100.165 | 179100.165 | 0 | 0 |  | X
2798 | Lều bạt thu dung | TS71 |  |  | 01/01/2013 | 24506 | 24506 | 0 | 6126.5 |  | X
2799 | Tủ sấy ≥ 100 L | TS710 | Đức |  | 31/12/2017 | 38500 | 38500 | 0 | 29837.5 |  | X
2800 | Bàn họp Veneer Xoan đào | TS711 |  |  | 01/12/2016 | 13000 | 13000 | 0 | 8125 |  | X
2801 | Bộ dụng cụ khám tai INEC01 | TS712 |  |  | 01/01/2006 | 12676.755 | 12676.755 | 0 | 0 |  | X
2802 | Bộ tiểu phẫu tai | TS713 |  |  | 01/02/2006 | 121286.74 | 121286.74 | 0 | 0 |  | X
2803 | Ghế bàn khám tai mũi họng TRAC01 | TS717 |  |  | 01/01/2006 | 623426.505 | 623426.505 | 0 | 0 |  | X
2804 | Máy hút dịch 2 bình chạy điện | TS718 |  |  | 31/12/2017 | 33600 | 33600 | 0 | 26040 |  | X
2805 | Máy hút dịch 2 bình chạy điện | TS719 |  |  | 31/12/2017 | 33600 | 33600 | 0 | 26040 |  | X
2806 | Lều bạt thu dung | TS72 |  |  | 01/01/2013 | 24506 | 24506 | 0 | 6126.5 |  | X
2807 | Tủ sấy ≥ 100 L | TS720 | Đức |  | 31/12/2017 | 38500 | 38500 | 0 | 28875 |  | X
2808 | Bàn họp gỗ tự nhiên Xoan đào sơn phủ PU | TS725 |  |  | 31/12/2015 | 13700 | 13700 | 0 | 6850 | X
2809 | Dụng cụ cho hệ thống tiệt trùng giặt là | TS726 |  |  | 31/12/2017 | 218700 | 218700 | 0 | 169492.5 | X
2810 | Dụng cụ làm vô khuẩn | TS727 |  |  | 01/01/1999 | 25925 | 25925 | 0 | 0 | X
2811 | Hệ thống hấp khử trùng ≥ 500L, 2 cửa | TS728 |  |  | 31/12/2017 | 1980000 | 1980000 | 0 | 1534500 |  | X
2812 | Hệ thống hấp khử trùng ≥ 500L, 2 cửa | TS729 |  |  | 31/12/2017 | 1980000 | 1980000 | 0 | 1534500 |  | X
2813 | Hệ thống hấp tiệt trùng độ thấp ≥ 100 lít | TS730 |  |  | 31/12/2017 | 1760000 | 1760000 | 0 | 1364000 |  | X
2814 | Hệ thống nồi hơi (2 nồi x 1000 kg/h)phục vụ cho các thiết bị giặt là hấp tiệt trùng | TS731 |  |  | 31/12/2017 | 1760000 | 1760000 | 0 | 1364000 |  | X
2815 | Lò đốt rác thải y tế | TS732 |  |  | 01/01/2009 | 1003310 | 1003310 | 0 | 0 |  | X
2816 | Máy dán nilon HESSE01 | TS733 |  |  | 01/01/2006 | 51208.74 | 51208.74 | 0 | 0 | X
2817 | Máy giặt, vắt 50kg | TS734 |  |  | 31/12/2017 | 605000 | 605000 | 0 | 468875 |  | X
2818 | Máy giặt, vắt 50kg | TS735 |  |  | 31/12/2017 | 605000 | 605000 | 0 | 468875 |  | X
2819 | Máy hút khói khử mùi | TS736 |  |  | 01/01/2010 | 50000 | 50000 | 0 | 3750 | X
2820 | Máy là Rulo | TS737 |  |  | 31/12/2017 | 429000 | 429000 | 0 | 332475 | X
2821 | Máy là tay | TS738 |  |  | 31/12/2017 | 104500 | 104500 | 0 | 80987.5 | X
2822 | Máy là tay | TS739 |  |  | 31/12/2017 | 104500 | 104500 | 0 | 80987.5 | X
2823 | Máy là tay | TS740 |  |  | 31/12/2017 | 104500 | 104500 | 0 | 80987.5 | X
2824 | Máy là tay | TS741 |  |  | 31/12/2017 | 104500 | 104500 | 0 | 80987.5 | X
2825 | Máy rửa dụng cụ bằng sóng siêu âm | TS742 |  |  | 31/12/2017 | 77000 | 77000 | 0 | 59675 | X
2826 | Máy rửa dụng cụ siêu âm ≥ 10L | TS743 |  |  | 31/12/2017 | 77000 | 77000 | 0 | 59675 | X
2827 | Máy rửa dụng cụ siêu âm ≥ 10L | TS744 |  |  | 31/12/2017 | 77000 | 77000 | 0 | 59675 | X
2828 | Máy sấy đồ vải 25 kg | TS745 |  |  | 31/12/2017 | 275000 | 275000 | 0 | 213125 | X
2829 | Máy sấy đồ vải 50 kg | TS746 |  |  | 31/12/2017 | 385000 | 385000 | 0 | 298375 | X
2830 | Máy sấy đồ vải 50 kg | TS747 |  |  | 31/12/2017 | 385000 | 385000 | 0 | 298375 | X
2831 | Máy sấy khô quần áo 30kg DRCLl01 | TS748 |  |  | 01/01/2006 | 133560.565 | 133560.565 | 0 | 0 | X
2832 | Máy sấy khô quần áo 30kg DRCLl01 | TS749 |  |  | 01/01/2006 | 133560.565 | 133560.565 | 0 | 0 | X
2833 | Phần mền kế toán Mis Mimosa Net09 | TS75 |  |  | 01/01/2009 | 9500 | 9500 | 0 | 0 |  | X
2834 | Máy sấy khô quần áo 30kg DRCLl01 | TS750 |  |  | 01/01/2006 | 133560.565 | 133560.565 | 0 | 0 | X
2835 | Mấy giặt, vắt 25kg | TS751 |  |  | 31/12/2017 | 275000 | 275000 | 0 | 213125 | X
2836 | Mấy giặt, vắt 25kg | TS752 |  |  | 31/12/2017 | 275000 | 275000 | 0 | 213125 | X
2837 | Nồi cách thủy WABH01 | TS753 |  |  | 01/01/2006 | 14467 | 14467 | 0 | 0 |  | X
2838 | Nồi hấp tiệt trùng áp lực cao ≥ 300L | TS755 |  |  | 31/12/2017 | 1260000 | 1260000 | 0 | 976500 |  | X
2839 | Nồi hấp tiệt trùng 75l - VIETTRONIC MEDIA -VN | TS757 |  |  | 01/01/2012 | 62055 | 62055 | 0 | 9308.25 | X
2840 | Thiết bị hấp tiệt trùng nhanh | TS758 |  |  | 31/12/2017 | 418000 | 418000 | 0 | 323950 | X
2841 | Tủ bảo quản dụng cụ sau tiệt trùng | TS759 |  |  | 31/12/2017 | 21000 | 21000 | 0 | 16275 | X
2842 | Máy tính để bàn FPT ELEAD, lưu điện Santak | TS76 |  |  | 01/01/2011 | 15202 | 15202 | 0 | 0 |  | X
2843 | Tủ bảo quản dụng cụ sau tiệt trùng | TS760 |  |  | 31/12/2017 | 21000 | 21000 | 0 | 16275 | X
2844 | Tủ bảo quản dụng cụ sau tiệt trùng | TS761 |  |  | 31/12/2017 | 21000 | 21000 | 0 | 16275 | X
2845 | Tủ bảo quản dụng cụ sau tiệt trùng | TS762 |  |  | 31/12/2017 | 21000 | 21000 | 0 | 16275 | X
2846 | Tủ bảo quản dụng cụ sau tiệt trùng | TS763 |  |  | 31/12/2017 | 21000 | 21000 | 0 | 16275 | X
2847 | Tủ bảo quản dụng cụ sau tiệt trùng | TS764 |  |  | 31/12/2017 | 21000 | 21000 | 0 | 16275 | X
2848 | Tủ bảo quản đồ vải sau khi hấp tiệt trùng | TS765 |  |  | 31/12/2017 | 21000 | 21000 | 0 | 16275 | X
2849 | Tủ bảo quản đồ vải sau khi hấp tiệt trùng | TS766 |  |  | 31/12/2017 | 21000 | 21000 | 0 | 16275 | X
2850 | Tủ bảo quản đồ vải sau khi hấp tiệt trùng | TS767 |  |  | 31/12/2017 | 21000 | 21000 | 0 | 16275 | X
2851 | Tủ bảo quản đồ vải sau khi hấp tiệt trùng | TS768 |  |  | 31/12/2017 | 21000 | 21000 | 0 | 16275 | X
2852 | Tủ bảo quản đồ vải sau khi hấp tiệt trùng | TS769 |  |  | 31/12/2017 | 21000 | 21000 | 0 | 16275 | X
2853 | Máy tính để bàn FPT ELEAD, lưu điện Santak | TS77 |  |  | 01/01/2011 | 15202 | 15202 | 0 | 0 |  | X
2854 | Tủ bảo quản đồ vải sau khi hấp tiệt trùng | TS770 |  |  | 31/12/2017 | 21000 | 21000 | 0 | 16275 | X
2855 | Tủ sấy ≥ 100 L | TS771 | Đức |  | 31/12/2017 | 38500 | 38500 | 0 | 29837.5 |  | X
2856 | Tủ sấy ≥ 100 L | TS772 | Đức |  | 31/12/2017 | 38500 | 38500 | 0 | 29837.5 |  | X
2857 | Tủ sấy dụng cụ | TS773 |  |  | 01/01/2011 | 25350 | 25350 | 0 | 4436.25 | X
2858 | Xe đẩy dụng cụTRIN01 | TS774 |  |  | 01/01/2006 | 22162.63 | 22162.63 | 0 | 0 | X
2859 | Xe đẩy dụng cụTRIN01 | TS775 |  |  | 01/01/2006 | 22162.63 | 22162.63 | 0 | 0 | X
2860 | Bàn họp Veneer Xoan đào sơn phủ PU | TS776 |  |  | 31/12/2017 | 13000 | 13000 | 0 | 9750 |  | X
2861 | Máy tính để bàn FPT ELEAD, lưu điện Santak | TS78 |  |  | 01/01/2011 | 15202 | 15202 | 0 | 0 |  | X
2862 | Phần mền quản lý Bệnh viện + Thu viện phí | TS780 |  |  | 01/01/2010 | 900000 | 900000 | 0 | 0 |  | X
2863 | Máy tính chủ | TS781.01 |  |  | 01/01/2008 | 38700 | 38700 | 0 | 0 |  | X
2864 | Máy tính chủ | TS781.02 |  |  | 01/01/2008 | 38700 | 38700 | 0 | 0 |  | X
2865 | Máy tính đồng bộ FPT ELEAD M525 | TS783 |  |  | 31/12/2013 | 9200 | 9200 | 0 | 0 |  | X
2866 | Máy tính đồng bộ FPT ELEAD M525 | TS784 |  |  | 31/12/2013 | 9200 | 9200 | 0 | 0 |  | X
2867 | Máy tính để bàn FPT ELEAD, lưu điện Santak | TS79 |  |  | 01/01/2011 | 15202 | 15202 | 0 | 0 |  | X
2868 | Máy tính để bàn FPT ELEAD, lưu điện Santak | TS80 |  |  | 01/01/2011 | 15202 | 15202 | 0 | 0 |  | X
2869 | Máy tính để bàn FPT ELEAD, lưu điện Santak | TS81 |  |  | 01/01/2011 | 15202 | 15202 | 0 | 0 |  | X
2870 | Máy vi tính | TS817 |  |  | 01/01/2008 | 15501.5 | 15501.5 | 0 | 0 |  | X
2871 | Máy tính để bàn FPT ELEAD, lưu điện Santak | TS82 |  |  | 01/01/2011 | 15202 | 15202 | 0 | 0 |  | X
2872 | Máy tính để bàn FPT ELEAD, lưu điện Santak | TS83 |  |  | 01/01/2011 | 15202 | 15202 | 0 | 0 |  | X
2873 | Máy in Bill Bixilin 350 | TS833 |  |  | 01/01/2010 | 6499.68 | 6499.68 | 0 | 0 |  | X
2874 | Máy in Bill Bixilin 350 | TS834 |  |  | 01/01/2010 | 6499.68 | 6499.68 | 0 | 0 |  | X
2875 | Máy in Bill 350 | TS835 |  |  | 01/01/2010 | 6499.68 | 6499.68 | 0 | 0 |  | X
2876 | Máy in đa chức năng TQ- Mec1000 | TS836 |  |  | 01/01/2010 | 9800 | 9800 | 0 | 0 |  | X
2877 | Máy in Epson LQ300 | TS837 |  |  | 01/01/2010 | 5520 | 5520 | 0 | 0 |  | X
2878 | Máy in Epson LQ300 | TS838 |  |  | 01/01/2010 | 5520 | 5520 | 0 | 0 |  | X
2879 | Máy in Fpson LQ300 | TS839 |  |  | 01/01/2010 | 5519.999 | 5519.999 | 0 | 0 |  | X
2880 | Máy tính để bàn FPT ELEAD, lưu điện Santak | TS84 |  |  | 01/01/2011 | 15202 | 15202 | 0 | 0 |  | X
2881 | Bộ lưu điện SANTAK TRUE ONLINE( 01 pha ra, 01 pha vào) | TS842 |  |  | 31/12/2014 | 86350 | 86350 | 0 | 32381.25 |  | X
2882 | Máy tính để bàn FPT ELEAD, lưu điện Santak | TS85 |  |  | 01/01/2011 | 15202 | 15202 | 0 | 0 |  | X
2883 | Máy tính đồng bộ FPT ELEAD M525 | TS86 |  |  | 31/12/2013 | 9200 | 9200 | 0 | 0 |  | X
2884 | Đầu đọc mã vạch LS9208 | TS88 |  |  | 01/01/2010 | 6499.68 | 6499.68 | 0 | 0 |  | X
2885 | Máy theo dõi bệnh nhân 5 thông số | TS884 |  |  | 31/12/2017 | 189000 | 189000 | 0 | 146475 |  | X
2886 | Máy theo dõi bệnh nhân 5 thông số | TS885 |  |  | 31/12/2017 | 189000 | 189000 | 0 | 146475 |  | X
2887 | Máy theo dõi bệnh nhân 5 thông số | TS886 |  |  | 31/12/2017 | 189000 | 189000 | 0 | 146475 |  | X
2888 | Máy theo dõi bệnh nhân 5 thông số | TS887 |  |  | 31/12/2017 | 189000 | 189000 | 0 | 146475 |  | X
2889 | Máy theo dõi bệnh nhân 5 thông số | TS888 |  |  | 31/12/2017 | 189000 | 189000 | 0 | 146475 |  | X
2890 | Máy theo dõi bệnh nhân 5 thông số | TS889 |  |  | 31/12/2017 | 189000 | 189000 | 0 | 146475 |  | X
2891 | Đầu đọc mã vạch LS9208 | TS89 |  |  | 01/01/2010 | 6499.68 | 6499.68 | 0 | 0 |  | X
2892 | Máy theo dõi bệnh nhân 5 thông số | TS890 |  |  | 31/12/2017 | 189000 | 189000 | 0 | 146475 |  | X
2893 | Máy theo dõi bệnh nhân 5 thông số | TS891 |  |  | 31/12/2017 | 189000 | 189000 | 0 | 146475 |  | X
2894 | Tủ ấm 37 -700 C ≥ 120 lít | TS893 |  |  | 31/12/2017 | 57180 | 57180 | 0 | 44314.5 |  | X
2895 | Tủ ấm 37 -700 C ≥ 120 lít | TS894 |  |  | 31/12/2017 | 57180 | 57180 | 0 | 44314.5 |  | X
2896 | Tủ ấm 37 -700 C ≥ 120 lít | TS895 |  |  | 31/12/2017 | 57180 | 57180 | 0 | 44314.5 |  | X
2897 | Tủ ấm 37 -700 C ≥ 120 lít | TS896 |  |  | 31/12/2017 | 57180 | 57180 | 0 | 44314.5 |  | X
2898 | Tủ ấm 37 -700 C ≥ 120 lít | TS897 |  |  | 31/12/2017 | 57180 | 57180 | 0 | 44314.5 |  | X
2899 | Tủ đựng Paraffin | TS898 |  |  | 31/12/2017 | 22000 | 22000 | 0 | 17050 |  | X
2900 | Tủ đựng Paraffin | TS899 |  |  | 31/12/2017 | 22000 | 22000 | 0 | 17050 |  | X
2901 | Đầu đọc mã vạch LS9208 | TS90 |  |  | 01/01/2010 | 6499.68 | 6499.68 | 0 | 0 |  | X
2902 | Tủ đựng Paraffin | TS900 |  |  | 31/12/2017 | 22000 | 22000 | 0 | 17050 |  | X
2903 | Tủ đựng Paraffin | TS901 |  |  | 31/12/2017 | 22000 | 22000 | 0 | 17050 |  | X
2904 | Tủ đựng Paraffin | TS902 |  |  | 31/12/2017 | 22000 | 22000 | 0 | 17050 |  | X
2905 | Tủ đựng Paraffin | TS903 |  |  | 31/12/2017 | 22000 | 22000 | 0 | 17050 |  | X
2906 | Tủ đựng Paraffin | TS904 |  |  | 31/12/2017 | 22000 | 22000 | 0 | 17050 |  | X
2907 | Tủ lạnh sâu -860 C ≥ 120 lít | TS905 |  |  | 31/12/2017 | 183750 | 183750 | 0 | 142406.25 |  | X
2908 | Tủ lạnh sâu -860 C ≥ 120 lít | TS906 |  |  | 31/12/2017 | 183750 | 183750 | 0 | 142406.25 |  | X
2909 | Tủ mát 2 -80C bảo quản mẫu ≥ 160 lít | TS907 |  |  | 31/12/2017 | 50400 | 50400 | 0 | 39060 |  | X
2910 | Tủ mát 2 -80C bảo quản mẫu ≥ 160 lít | TS908 |  |  | 31/12/2017 | 50400 | 50400 | 0 | 39060 |  | X
2911 | Tủ mát 2 -80C bảo quản mẫu ≥ 160 lít | TS909 |  |  | 31/12/2017 | 50400 | 50400 | 0 | 39060 |  | X
2912 | Đầu đọc mã vạch LS9208 | TS91 |  |  | 01/01/2010 | 6499.68 | 6499.68 | 0 | 0 |  | X
2913 | Tủ mát 2 -80C bảo quản mẫu ≥ 160 lít | TS910 |  |  | 31/12/2017 | 50400 | 50400 | 0 | 39060 |  | X
2914 | Tủ mát 2 -80C bảo quản mẫu ≥ 160 lít | TS911 |  |  | 31/12/2017 | 50400 | 50400 | 0 | 39060 |  | X
2915 | Xe cáng vận chuyển bệnh nhân | TS912 |  |  | 31/12/2017 | 21000 | 21000 | 0 | 16275 |  | X
2916 | Xe cáng vận chuyển bệnh nhân | TS913 |  |  | 31/12/2017 | 21000 | 21000 | 0 | 16275 |  | X
2917 | Xe cáng vận chuyển bệnh nhân | TS914 |  |  | 31/12/2017 | 21000 | 21000 | 0 | 16275 |  | X
2918 | Xe cáng vận chuyển bệnh nhân | TS915 |  |  | 31/12/2017 | 21000 | 21000 | 0 | 16275 |  | X
2919 | Xe chuyển điện bệnh nhân nội viện | TS916 |  |  | 31/12/2017 | 231000 | 231000 | 0 | 184800 |  | X
2920 | Xe điện chuyển bệnh nhân nội viện | TS917 |  |  | 31/12/2017 | 231000 | 231000 | 0 | 184800 |  | X
2921 | Máy chiếu EPSON EB-98H | TS918 |  |  | 31/12/2017 | 18600 | 18600 | 0 | 11160 |  | X
2922 | Bộ dụng cụ đại phẫu Samico | TS919 |  |  | 01/01/2013 | 94500 | 94500 | 0 | 25987.5 |  | X
2923 | Đầu đọc mã vạch LS9208 | TS92 |  |  | 01/01/2010 | 6499.68 | 6499.68 | 0 | 0 |  | X
2924 | Dao mổ cao tần | TS920 |  |  | 31/12/2014 | 98400 | 98400 | 0 | 39360 |  | X
2925 | Bộ đặt nội khí quản sơ sinh | TS921 |  |  | 31/12/2017 | 15750 | 15750 | 0 | 12206.25 |  | X
2926 | Bộ đặt nội khí quản sơ sinh | TS922 |  |  | 31/12/2017 | 15750 | 15750 | 0 | 12206.25 |  | X
2927 | Bơm tiêm điện | TS923 |  |  | 31/12/2017 | 33600 | 33600 | 0 | 26040 |  | X
2928 | Bơm tiêm điện | TS924 |  |  | 31/12/2017 | 33600 | 33600 | 0 | 26040 |  | X
2929 | Bơm tiêm điện | TS925 |  |  | 31/12/2017 | 33600 | 33600 | 0 | 26040 |  | X
2930 | Bơm tiêm điện | TS926 |  |  | 31/12/2017 | 33600 | 33600 | 0 | 26040 |  | X
2931 | Bơm tiêm điện | TS927 |  |  | 31/12/2017 | 33600 | 33600 | 0 | 26040 |  | X
2932 | Bơm tiêm điện | TS928 |  |  | 31/12/2017 | 33600 | 33600 | 0 | 26040 |  | X
2933 | Bơm tiêm điện | TS929 |  |  | 31/12/2017 | 33600 | 33600 | 0 | 26040 |  | X
2934 | Đầu đọc mã vạch LS9208 | TS93 |  |  | 01/01/2010 | 6499.68 | 6499.68 | 0 | 0 |  | X
2935 | Bơm tiêm điện | TS930 |  |  | 31/12/2017 | 33600 | 33600 | 0 | 26040 |  | X
2936 | Bơm tiêm điện | TS931 |  |  | 31/12/2017 | 33600 | 33600 | 0 | 26040 |  | X
2937 | Bơm tiêm điện | TS932 |  |  | 31/12/2017 | 33600 | 33600 | 0 | 26040 |  | X
2938 | Bơm truyền dịch | TS933 |  |  | 31/12/2017 | 36750 | 36750 | 0 | 28481.25 |  | X
2939 | Bơm truyền dịch | TS934 |  |  | 31/12/2017 | 36750 | 36750 | 0 | 28481.25 |  | X
2940 | Bơm truyền dịch | TS935 |  |  | 31/12/2017 | 36750 | 36750 | 0 | 28481.25 |  | X
2941 | Bơm truyền dịch | TS936 |  |  | 31/12/2017 | 36750 | 36750 | 0 | 28481.25 |  | X
2942 | Bơm truyền dịch | TS937 |  |  | 31/12/2017 | 36750 | 36750 | 0 | 28481.25 |  | X
2943 | Đèn chiếu vàng da | TS938 |  |  | 31/12/2017 | 52500 | 52500 | 0 | 40687.5 |  | X
2944 | Đèn chiếu vàng da | TS939 |  |  | 31/12/2017 | 52500 | 52500 | 0 | 40687.5 |  | X
2945 | Đầu đọc mã vạch LS9208 | TS94 |  |  | 01/01/2010 | 6499.68 | 6499.68 | 0 | 0 |  | X
2946 | Đèn chiếu vàng da | TS940 |  |  | 31/12/2017 | 52500 | 52500 | 0 | 40687.5 |  | X
2947 | Đèn chiếu vàng da | TS941 |  |  | 31/12/2017 | 52500 | 52500 | 0 | 40687.5 |  | X
2948 | Đèn chiếu vàng da | TS942 |  |  | 31/12/2017 | 52500 | 52500 | 0 | 40687.5 |  | X
2949 | Đèn chiếu vàng da | TS943 |  |  | 31/12/2017 | 52500 | 52500 | 0 | 40687.5 |  | X
2950 | Đèn chiếu vàng da | TS944 |  |  | 31/12/2017 | 52500 | 52500 | 0 | 40687.5 |  | X
2951 | Đèn chiếu vàng da | TS945 |  |  | 31/12/2017 | 52500 | 52500 | 0 | 40687.5 |  | X
2952 | Đèn chiếu vàng da | TS946 |  |  | 31/12/2017 | 52500 | 52500 | 0 | 40687.5 |  | X
2953 | Đèn chiếu vàng da | TS947 |  |  | 31/12/2017 | 52500 | 52500 | 0 | 40687.5 |  | X
2954 | Đèn soi ven | TS948 | Mỹ |  | 31/12/2017 | 157500 | 157500 | 0 | 122062.5 |  | X
2955 | Đèn soi ven | TS949 | Mỹ |  | 31/12/2017 | 157500 | 157500 | 0 | 122062.5 |  | X
2956 | Đầu đọc mã vạch LS9208 | TS95 |  |  | 01/01/2010 | 6499.68 | 6499.68 | 0 | 0 |  | X
2957 | Đèn soi ven | TS950 | Mỹ |  | 31/12/2017 | 157500 | 157500 | 0 | 122062.5 |  | X
2958 | Lồng ấp | TS951 |  |  | 31/12/2017 | 262500 | 262500 | 0 | 203437.5 |  | X
2959 | Lồng ấp | TS952 |  |  | 31/12/2017 | 262500 | 262500 | 0 | 203437.5 |  | X
2960 | Lồng ấp | TS953 |  |  | 31/12/2017 | 262500 | 262500 | 0 | 203437.5 |  | X
2961 | Lồng ấp | TS954 |  |  | 31/12/2017 | 262500 | 262500 | 0 | 203437.5 |  | X
2962 | Lồng ấp | TS955 |  |  | 31/12/2017 | 262500 | 262500 | 0 | 203437.5 |  | X
2963 | Lồng ấp | TS956 |  |  | 31/12/2017 | 262500 | 262500 | 0 | 203437.5 |  | X
2964 | Lồng ấp | TS957 |  |  | 31/12/2017 | 262500 | 262500 | 0 | 203437.5 |  | X
2965 | Lồng ấp | TS958 |  |  | 31/12/2017 | 262500 | 262500 | 0 | 203437.5 |  | X
2966 | Lồng ấp | TS959 |  |  | 31/12/2017 | 262500 | 262500 | 0 | 203437.5 |  | X
2967 | Lồng ấp | TS960 |  |  | 31/12/2017 | 262500 | 262500 | 0 | 203437.5 |  | X
2968 | Máy đo đọ bão hòa o xy cầm tay | TS961 |  |  | 31/12/2017 | 26250 | 26250 | 0 | 20343.75 |  | X
2969 | Máy đo đọ bão hòa o xy cầm tay | TS962 |  |  | 31/12/2017 | 26250 | 26250 | 0 | 20343.75 |  | X
2970 | Máy đo đọ bão hòa o xy cầm tay | TS963 |  |  | 31/12/2017 | 26250 | 26250 | 0 | 20343.75 |  | X
2971 | Máy theo dõi monitor nhi khoa | TS964 |  |  | 31/12/2017 | 231000 | 231000 | 0 | 179025 |  | X
2972 | Máy theo dõi monitor nhi khoa | TS965 |  |  | 31/12/2017 | 231000 | 231000 | 0 | 179025 |  | X
2973 | Máy theo dõi monitor nhi khoa | TS966 |  |  | 31/12/2017 | 231000 | 231000 | 0 | 179025 |  | X
2974 | Máy thở nhi khoa | TS967 |  |  | 31/12/2017 | 472500 | 472500 | 0 | 366187.5 |  | X
2975 | Máy thở nhi khoa | TS968 |  |  | 31/12/2017 | 472500 | 472500 | 0 | 366187.5 |  | X
2976 | Máy thở nhi khoa | TS969 |  |  | 31/12/2017 | 472500 | 472500 | 0 | 366187.5 |  | X
2977 | Máy trợ thở áp lực dương liên tục CPAP | TS970 |  |  | 31/12/2017 | 58500 | 58500 | 0 | 45337.5 |  | X
2978 | Hệ thống lọc nước RO ≥ 2500Lh | TS971 |  |  | 31/12/2017 | 840000 | 840000 | 0 | 651000 |  | X
2979 | Bộ máy vi tính Đông Nam Á | TS98 |  |  | 31/12/2014 | 10450 | 10450 | 0 | 0 |  | X
2980 | Máy theo dõi bệnh nhân 5 thông số | TS982 |  |  | 31/12/2017 | 189000 | 189000 | 0 | 146475 |  | X
2981 | Bàn để máy xét nghiệm | TS983 |  |  | 31/12/2017 | 16500 | 16500 | 0 | 12787.5 |  | X
2982 | Bộ Pipette kèm giá đỡ ( 5 cái / bộ) | TS984 |  |  | 31/12/2017 | 43980 | 43980 | 0 | 34084.5 |  | X
2983 | Bộ Pipette kèm giá đỡ ( 5 cái / bộ) | TS985 |  |  | 31/12/2017 | 43980 | 43980 | 0 | 34084.5 |  | X
2984 | Điện di huyết sắc tố | TS986 |  |  | 31/12/2017 | 577400 | 577400 | 0 | 447485 |  | X
2985 | Ghế lấy máu | TS987 |  |  | 31/12/2017 | 11000 | 11000 | 0 | 8525 |  | X
2986 | Ghế lấy máu | TS988 |  |  | 31/12/2017 | 11000 | 11000 | 0 | 8525 |  | X
2987 | Ghế lấy máu | TS989 |  |  | 31/12/2017 | 11000 | 11000 | 0 | 8525 |  | X
2988 | Máy tính để bàn FPT ELEAD, lưu điện san tak | TS99 |  |  | 01/01/2011 | 15202 | 15202 | 0 | 0 |  | X
2989 | Ghế lấy máu | TS990 |  |  | 31/12/2017 | 11000 | 11000 | 0 | 8525 |  | X
2990 | Ghế lấy máu | TS991 |  |  | 31/12/2017 | 11000 | 11000 | 0 | 8525 |  | X
2991 | Hệ thống Real time PCR chức năng gradient | TS992 |  |  | 31/12/2017 | 1889900 | 1889900 | 0 | 1464672.5 |  | X
2992 | Kính hiển vi huỳnh quang có camera | TS993 |  |  | 31/12/2017 | 759000 | 759000 | 0 | 588225 |  | X
2993 | Kính hiền vi 2 mắt | TS994 |  |  | 31/12/2017 | 14350 | 14350 | 0 | 11121.25 |  | X
2994 | Kính hiền vi 2 mắt | TS995 |  |  | 31/12/2017 | 14350 | 14350 | 0 | 11121.25 |  | X
2995 | Kính hiển vi 2 mắt thường | TS996 |  |  | 31/12/2017 | 14370 | 14370 | 0 | 11136.75 |  | X
2996 | Ly tâm túi máu | TS997 |  |  | 31/12/2017 | 494950 | 494950 | 0 | 383586.25 |  | X
2997 | Ly tâm túi máu | TS998 |  |  | 31/12/2017 | 494950 | 494950 | 0 | 383586.25 |  | X
2998 | Máy đo tốc độ máu lắng tự động | TS999 |  |  | 31/12/2017 | 209850 | 209850 | 0 | 162633.75 |  | X
2999 | TỦ SẤY DỤNG CỤ Model: VS-401 Hãng sản xuất: Vision Scientific Co.. Ltd. Nước sản xuất: Hàn Quốc | TSDC2 | Hàn Quốc | 2016 | 31/12/2016 | 88242.005 | 0 | 88242.005 | 61769.404 |  | X
3000 | TỦ SẤY TIỆT TRÙNG Model: VS-1202D3-S Hãng sản xuất: Vision Scientific Co.. Ltd. Nước sản xuất: Hàn Quốc | TSTT1 | Hàn Quốc | 2016 | 31/12/2016 | 88242.005 | 0 | 88242.005 | 61769.404 |  | X
3001 | Tủ thuốc OC14622GL1 | TT_2024 | Việt Nam | 2024 | 27/09/2024 | 52000 | 0 | 52000 | 52000 |  | X
3002 | Tivi LCD 32 inch | TV01 |  |  | 31/12/2016 | 25276.923 | 0 | 25276.923 | 10110.769 | X
3003 | Tivi LCD 32 inch | TV02 |  |  | 31/12/2016 | 25276.923 | 0 | 25276.923 | 10110.769 | X
3004 | Tivi LCD 32 inch | TV03 |  |  | 31/12/2016 | 25276.923 | 0 | 25276.923 | 10110.769 | X
3005 | Tivi LCD 32 inch | TV04 |  |  | 31/12/2016 | 25276.923 | 0 | 25276.923 | 10110.769 | X
3006 | Tivi LCD 32 inch | TV05 |  |  | 31/12/2016 | 25276.923 | 0 | 25276.923 | 10110.769 | X
3007 | Tivi LCD 32 inch | TV06 |  |  | 31/12/2016 | 25276.923 | 0 | 25276.923 | 10110.769 | X
3008 | Tivi LCD 32 inch | TV07 |  |  | 31/12/2016 | 25276.923 | 0 | 25276.923 | 10110.769 | X
3009 | Tivi LCD 32 inch | TV08 |  |  | 31/12/2016 | 25276.923 | 0 | 25276.923 | 10110.769 | X
3010 | Tivi LCD 32 inch | TV09 |  |  | 31/12/2016 | 25276.923 | 0 | 25276.923 | 10110.769 | X
3011 | Tivi LCD 32 inch | TV10 |  |  | 31/12/2016 | 25276.923 | 0 | 25276.923 | 10110.769 | X
3012 | Tivi LCD 32 inch | TV11 |  |  | 31/12/2016 | 25276.923 | 0 | 25276.923 | 10110.769 | X
3013 | Tivi LCD 32 inch | TV12 |  |  | 31/12/2016 | 25276.923 | 0 | 25276.923 | 10110.769 | X
3014 | Tivi LCD 32 inch | TV13 |  |  | 31/12/2016 | 25276.923 | 0 | 25276.923 | 10110.769 | X
3015 | Tivi LCD 32 inch | TV14 |  |  | 31/12/2016 | 25276.923 | 0 | 25276.923 | 10110.769 | X
3016 | Tivi LCD 32 inch | TV15 |  |  | 31/12/2016 | 25276.923 | 0 | 25276.923 | 10110.769 | X
3017 | Tivi LCD 32 inch | TV16 |  |  | 31/12/2016 | 25276.923 | 0 | 25276.923 | 10110.769 | X
3018 | Tivi LCD 32 inch | TV17 |  |  | 31/12/2016 | 25276.923 | 0 | 25276.923 | 10110.769 | X
3019 | Tivi LCD 32 inch | TV18 |  |  | 31/12/2016 | 25276.923 | 0 | 25276.923 | 10110.769 | X
3020 | Tivi LCD 32 inch | TV19 |  |  | 31/12/2016 | 25276.923 | 0 | 25276.923 | 10110.769 | X
3021 | Tivi LCD 32 inch | TV20 |  |  | 31/12/2016 | 25276.923 | 0 | 25276.923 | 10110.769 | X
3022 | Tivi LCD 32 inch | TV21 |  |  | 31/12/2016 | 25276.923 | 0 | 25276.923 | 10110.769 | X
3023 | Tivi LCD 32 inch | TV22 |  |  | 31/12/2016 | 25276.923 | 0 | 25276.923 | 10110.769 | X
3024 | Tivi LCD 32 inch | TV23 |  |  | 31/12/2016 | 25276.923 | 0 | 25276.923 | 10110.769 | X
3025 | Tivi LCD 32 inch | TV24 |  |  | 31/12/2016 | 25276.923 | 0 | 25276.923 | 10110.769 | X
3026 | Tivi LCD 32 inch | TV25 |  |  | 31/12/2016 | 25276.923 | 0 | 25276.923 | 10110.769 | X
3027 | Tivi LCD 32 inch | TV26 |  |  | 31/12/2016 | 25276.923 | 0 | 25276.923 | 10110.769 | X
3028 | Tivi LCD 32 inch | TV27 |  |  | 31/12/2016 | 25276.923 | 0 | 25276.923 | 10110.769 | X
3029 | Tivi LED TCL 48 inch | TV481 |  |  | 31/12/2016 | 21137.813 | 0 | 21137.813 | 8455.125 |  | X
3030 | Tivi LED TCL 48 inch | TV482 |  |  | 31/12/2016 | 21137.813 | 0 | 21137.813 | 8455.125 |  | X
3031 | Tivi LED TCL 48 inch | TV483 |  |  | 31/12/2016 | 21137.813 | 0 | 21137.813 | 8455.125 |  | X
3032 | Xe đẩy dụng cụ 01 | XDDC_2024_01 | Việt Nam | 2024 | 27/09/2024 | 13000 | 0 | 13000 | 13000 |  | X
3033 | Xe đẩy dụng cụ 02 | XDDC_2024_02 | Việt Nam | 2024 | 27/09/2024 | 13000 | 0 | 13000 | 13000 |  | X
Cộng | [5 empty] | 722594019.837 | 524717136.967 | 197876882.87 | 408605310.951